## bus
| name | vn_kv | type | zone | in_service | geo
1 | 明珠站.#2主变高端 | 110 | b |  | TRUE | null
4 | 明珠站.梧珠Ⅱ线1646开关末端 | 110 | b |  | TRUE | null
5 | 明珠站.10kVF65开关末端 | 10 | b |  | TRUE | null
6 | 明珠站.梧珠Ⅱ线1646开关始端 | 110 | b |  | TRUE | null
8 | 配电线路_电缆700000887243602始端 | 10 | b |  | TRUE | null
10 | 明珠站.#2主变低端 | 10 | b |  | TRUE | null
14 | 明珠站.110kV1M | 110 | b |  | TRUE | null
15 | 明珠站.10kVF63开关末端 | 10 | b |  | TRUE | null
16 | 明珠站.10kV电容器3C2开关末端 | 10 | b |  | TRUE | null
17 | 明珠站.10kV2BM | 10 | b |  | TRUE | null
19 | 明珠站.10kV1M | 10 | b |  | TRUE | null
20 | 明珠站.10kVF59开关末端 | 10 | b |  | TRUE | null
22 | 明珠站.10kVF47 | 10 | b |  | TRUE | null
25 | 明珠站.#2主变变高1102开关末端 | 110 | b |  | TRUE | null
27 | 明珠站.10kVF45 | 10 | b |  | TRUE | null
28 | 明珠站.10kVF69开关末端 | 10 | b |  | TRUE | null
29 | 明珠站.10kV分段521开关末端 | 10 | b |  | TRUE | null
33 | 明珠站.10kVF61开关末端 | 10 | b |  | TRUE | null
34 | 明珠站.10kV3M | 10 | b |  | TRUE | null
35 | 明珠站.10kV接地变D02开关末端 | 10 | b |  | TRUE | null
38 | 明珠站.分段1012开关始端 | 110 | b |  | TRUE | null
39 | 明珠站.#1主变高端 | 110 | b |  | TRUE | null
40 | 明珠站.110kV2M | 110 | b |  | TRUE | null
41 | 明珠站.#3主变变低503开关末端 | 10 | b |  | TRUE | null
42 | 梧珠Ⅱ线1646末端 | 110 | b |  | TRUE | null
44 | 梧珠Ⅰ线1645末端 | 110 | b |  | TRUE | null
45 | 明珠站.梧珠Ⅰ线1645开关始端 | 110 | b |  | TRUE | null
47 | 明珠站.10kVF53开关末端 | 10 | b |  | TRUE | null
48 | 明珠站.#1主变变高1101开关始端 | 110 | b |  | TRUE | null
50 | 明珠站.10kVF45开关末端 | 10 | b |  | TRUE | null
53 | 珠际线1648末端 | 110 | b |  | TRUE | null
55 | 明珠站.10kVF51开关末端 | 10 | b |  | TRUE | null
56 | 明珠站.分段1012开关末端 | 110 | b |  | TRUE | null
58 | 明珠站.#2主变变低502B开关末端 | 10 | b |  | TRUE | null
59 | 明珠站.10kVF41开关末端 | 10 | b |  | TRUE | null
60 | 明珠站.电容器1C2始端 | 10 | b |  | TRUE | null
61 | 明珠站.#2主变变低502A开关末端 | 10 | b |  | TRUE | null
62 | 明珠站.10kVF43 | 10 | b |  | TRUE | null
64 | 明珠站.电容器1C1始端 | 10 | b |  | TRUE | null
65 | 明珠站.珠际线1648开关始端 | 110 | b |  | TRUE | null
72 | 明珠站.10kV分段532开关始端 | 10 | b |  | TRUE | null
74 | 明珠站.#1主变低端 | 10 | b |  | TRUE | null
76 | 明珠站.10kV接地变D03开关末端 | 10 | b |  | TRUE | null
81 | 明珠站.10kVF71开关末端 | 10 | b |  | TRUE | null
82 | 明珠站.10kVF55开关末端 | 10 | b |  | TRUE | null
85 | 明珠站.111PT刀闸始端 | 110 | b |  | TRUE | null
86 | 明珠站.112PT刀闸始端 | 110 | b |  | TRUE | null
87 | 明珠站.电容器2C2始端 | 10 | b |  | TRUE | null
89 | 明珠站.梧珠Ⅰ线1645开关末端 | 110 | b |  | TRUE | null
90 | 明珠站.#1主变变高1101开关末端 | 110 | b |  | TRUE | null
91 | 明珠站.10kVF43开关末端 | 10 | b |  | TRUE | null
92 | 明珠站.10kVF67开关末端 | 10 | b |  | TRUE | null
93 | 梧珠Ⅱ线1646始端 | 110 | b |  | TRUE | null
95 | 明珠站.珠际线1648开关末端 | 110 | b |  | TRUE | null
98 | 明珠站.#1主变变低501开关末端 | 10 | b |  | TRUE | null
99 | 明珠站.10kVF25 | 10 | b |  | TRUE | null
100 | 明珠站.10kV分段532开关末端 | 10 | b |  | TRUE | null
101 | 明珠站.#2主变变高1102开关始端 | 110 | b |  | TRUE | null
103 | 明珠站.10kVF57开关末端 | 10 | b |  | TRUE | null
104 | 110kV明珠站~中间接头04000204180始端 | 10 | b |  | TRUE | null
106 | 明珠站.10kVF49开关末端 | 10 | b |  | TRUE | null
108 | 明珠站.10kV电容器3C1开关末端 | 10 | b |  | TRUE | null
110 | 明珠站.10kV#1站用变ST1开关末端 | 10 | b |  | TRUE | null
111 | 明珠站.10kV分段521开关始端 | 10 | b |  | TRUE | null
112 | 明珠站.10kVF47开关末端 | 10 | b |  | TRUE | null
113 | 明珠站.10kV#2站用变ST2开关始端 | 10 | b |  | TRUE | null
114 | 明珠站.10kV3M53PT隔离小车末端 | 10 | b |  | TRUE | null
115 | 梧珠Ⅰ线1645始端 | 110 | b |  | TRUE | null
116 | 明珠站.10kV接地变D01开关末端 | 10 | b |  | TRUE | null
117 | 明珠站.电容器2C1始端 | 10 | b |  | TRUE | null
231 | 梧桐站.梧波甲线9566开关(三相合位)末端 | 220 | b |  | TRUE | null
232 | 梧桐站.梧泉Ⅲ线1642开关末端 | 110 | b |  | TRUE | null
233 | 梧桐站.梧波甲线9566开关(三相合位)始端 | 220 | b |  | TRUE | null
234 | 梧桐站.接地变D02开关末端 | 10 | b |  | TRUE | null
235 | 梧桐站.220kV1M | 220 | b |  | TRUE | null
237 | 梧桐站.屹梧甲线9603开关末端 | 220 | b |  | TRUE | null
238 | 屹梧乙线9604末端 | 220 | b |  | TRUE | null
240 | 梧桐站.梧沙Ⅱ线1532开关始端 | 110 | b |  | TRUE | null
243 | 梧桐站.备用3开关末端 | 220 | b |  | TRUE | null
244 | 梧桐站.#1主变变中1101开关末端 | 110 | b |  | TRUE | null
245 | 梧桐站.梧沙Ⅱ线1532开关末端 | 110 | b |  | TRUE | null
246 | 屹梧甲线9603末端 | 220 | b |  | TRUE | null
247 | 梧桐站.110kV5M | 110 | b |  | TRUE | null
248 | 梧桐站.110kV1M | 110 | b |  | TRUE | null
249 | 梧桐站.梧青线1848开关始端 | 110 | b |  | TRUE | null
250 | 梧桐站.屹梧甲线9603开关始端 | 220 | b |  | TRUE | null
251 | 梧桐站.母联2012开关始端 | 220 | b |  | TRUE | null
252 | 梧桐站.#1主变高端 | 220 | b |  | TRUE | null
253 | 梧桐站.梧铁线1863开关末端 | 110 | b |  | TRUE | null
254 | 梧桐站.梧波乙线9567开关(三相合位)末端 | 220 | b |  | TRUE | null
256 | 梧桐站.#2站用变ST2开关始端 | 10 | b |  | TRUE | null
257 | 梧桐站.110kV2M | 110 | b |  | TRUE | null
258 | 梧桐站.#2主变中端 | 110 | b |  | TRUE | null
259 | 梧桐站.电容器1C3始端 | 10 | b |  | TRUE | null
260 | 梧桐站.备用甲线开关末端 | 220 | b |  | TRUE | null
262 | 梧桐站.10kV1M | 10 | b |  | TRUE | null
264 | 梧桐站.#2主变低端 | 10 | b |  | TRUE | null
265 | 梧桐站.母联1012开关末端 | 110 | b |  | TRUE | null
266 | 梧泉Ⅲ线1642始端 | 110 | b |  | TRUE | null
268 | 梧桐站.备用乙线开关末端 | 220 | b |  | TRUE | null
269 | 梧桐站.接地变D02开关始端 | 10 | b |  | TRUE | null
270 | 梧桐站.#1主变中间端 | 110 | b |  | TRUE | null
272 | 梧桐站.#2站用变ST2开关末端 | 10 | b |  | TRUE | null
273 | 梧桐站.备用3开关始端 | 220 | b |  | TRUE | null
276 | 梧桐站.52PT隔离小车末端 | 10 | b |  | TRUE | null
283 | 梧桐站.222PT刀闸始端 | 220 | b |  | TRUE | null
285 | 梧桐站.10kV2M | 10 | b |  | TRUE | null
286 | 梧桐站.电容器1C5开关末端 | 10 | b |  | TRUE | null
287 | 梧桐站.梧波乙线9567开关(三相合位)始端 | 220 | b |  | TRUE | null
289 | 梧桐站.梧盐Ⅱ临线1536开关末端 | 110 | b |  | TRUE | null
290 | 梧桐站.#2主变高端 | 220 | b |  | TRUE | null
291 | 梧桐站.220kV2M | 220 | b |  | TRUE | null
292 | 梧桐站.#1主变变高2201开关始端 | 220 | b |  | TRUE | null
295 | 梧桐站.#1主变低端 | 10 | b |  | TRUE | null
296 | 梧桐站.屹梧乙线9604开关末端 | 220 | b |  | TRUE | null
297 | 梧桐站.#1主变中端 | 110 | b |  | TRUE | null
299 | 梧桐站.分段521开关末端 | 10 | b |  | TRUE | null
300 | 梧桐站.梧泉Ⅱ线1641开关末端 | 110 | b |  | TRUE | null
301 | 梧桐站.分段521开关始端 | 10 | b |  | TRUE | null
302 | 梧桐站.电容器1C2始端 | 10 | b |  | TRUE | null
303 | 梧桐站.梧青线1848开关末端 | 110 | b |  | TRUE | null
305 | 梧桐站.分段1025开关末端 | 110 | b |  | TRUE | null
306 | 梧桐站.梧珠Ⅰ线1645开关始端 | 110 | b |  | TRUE | null
308 | 梧海Ⅰ线1533始端 | 110 | b |  | TRUE | null
309 | 梧桐站.分段1025开关始端 | 110 | b |  | TRUE | null
311 | 梧桐站.#1主变变低501开关末端 | 10 | b |  | TRUE | null
312 | 梧波乙线9567末端 | 220 | b |  | TRUE | null
313 | 梧桐站.梧泉Ⅲ线1642开关始端 | 110 | b |  | TRUE | null
314 | 梧桐站.#2主变变高2202开关始端 | 220 | b |  | TRUE | null
315 | 梧桐站.接地变D01开关末端 | 10 | b |  | TRUE | null
316 | 梧桐站.#1主变变中1101开关始端 | 110 | b |  | TRUE | null
318 | 梧桐站.电容器1C1始端 | 10 | b |  | TRUE | null
319 | 梧桐站.电容器1C5始端 | 10 | b |  | TRUE | null
320 | 梧桐站.电容器1C4始端 | 10 | b |  | TRUE | null
321 | 梧桐站.电容器1C1开关末端 | 10 | b |  | TRUE | null
322 | 梧桐站.梧泉Ⅰ线1640开关末端 | 110 | b |  | TRUE | null
323 | 梧波甲线9566末端 | 220 | b |  | TRUE | null
324 | 梧桐站.母联1012开关始端 | 110 | b |  | TRUE | null
326 | 梧桐站.电容器2C2开关末端 | 10 | b |  | TRUE | null
327 | 梧桐站.电容器1C2开关末端 | 10 | b |  | TRUE | null
329 | 梧桐站.#2主变变低502开关末端 | 10 | b |  | TRUE | null
330 | 梧桐站.#2主变变高2202开关末端 | 220 | b |  | TRUE | null
332 | 梧桐站.接地变D01开关始端 | 10 | b |  | TRUE | null
336 | 梧桐站.电容器2C1始端 | 10 | b |  | TRUE | null
338 | 梧盐Ⅱ临线1536始端 | 110 | b |  | TRUE | null
339 | 梧桐站.梧泉Ⅰ线1640开关始端 | 110 | b |  | TRUE | null
341 | 梧桐站.梧海Ⅰ线1533开关始端 | 110 | b |  | TRUE | null
342 | 梧桐站.梧珠Ⅱ线1646开关末端 | 110 | b |  | TRUE | null
343 | 梧桐站.111PT刀闸始端 | 110 | b |  | TRUE | null
344 | 梧桐站.#2主变变中1102开关末端 | 110 | b |  | TRUE | null
345 | 梧泉Ⅱ线1641始端 | 110 | b |  | TRUE | null
347 | 梧桐站.备用4开关始端 | 220 | b |  | TRUE | null
348 | 梧桐站.梧海Ⅱ线1534开关末端 | 110 | b |  | TRUE | null
349 | 梧铁线1863始端 | 110 | b |  | TRUE | null
351 | 梧桐站.电容器2C3开关末端 | 10 | b |  | TRUE | null
354 | 梧桐站.备用4开关末端 | 220 | b |  | TRUE | null
355 | 梧波甲线9566始端 | 220 | b |  | TRUE | null
356 | 梧桐站.电容器2C4开关末端 | 10 | b |  | TRUE | null
357 | 梧桐站.梧珠Ⅱ线1646开关始端 | 110 | b |  | TRUE | null
358 | 梧桐站.112PT刀闸始端 | 110 | b |  | TRUE | null
359 | 梧桐站.#1主变变高2201开关末端 | 220 | b |  | TRUE | null
360 | 梧波乙线9567始端 | 220 | b |  | TRUE | null
361 | 梧桐站.51PT隔离小车末端 | 10 | b |  | TRUE | null
363 | 梧桐站.#1站用变ST1开关末端 | 10 | b |  | TRUE | null
364 | 梧桐站.梧海Ⅱ线1534开关始端 | 110 | b |  | TRUE | null
365 | 梧桐站.梧盐Ⅱ临线1536开关始端 | 110 | b |  | TRUE | null
370 | 梧桐站.梧铁线1863开关始端 | 110 | b |  | TRUE | null
371 | 梧桐站.#1主变变低501开关小车始端 | 10 | b |  | TRUE | null
374 | 梧桐站.电容器2C4始端 | 10 | b |  | TRUE | null
375 | 梧桐站.#2主变变低502开关小车始端 | 10 | b |  | TRUE | null
376 | 梧桐站.电容器1C4开关末端 | 10 | b |  | TRUE | null
378 | 梧泉Ⅰ线1640始端 | 110 | b |  | TRUE | null
379 | 梧桐站.母联2012开关末端 | 220 | b |  | TRUE | null
383 | 梧桐站.梧海Ⅰ线1533开关末端 | 110 | b |  | TRUE | null
384 | 梧桐站.屹梧乙线9604开关始端 | 220 | b |  | TRUE | null
385 | 梧桐站.电容器2C3始端 | 10 | b |  | TRUE | null
386 | 梧盐Ⅱ临线1536末端 | 110 | b |  | TRUE | null
389 | 梧桐站.电容器1C3开关末端 | 10 | b |  | TRUE | null
392 | 梧桐站.梧泉Ⅱ线1641开关始端 | 110 | b |  | TRUE | null
393 | 梧桐站.115PT刀闸始端 | 110 | b |  | TRUE | null
394 | 梧桐站.电容器2C5开关末端 | 10 | b |  | TRUE | null
395 | 梧桐站.#2主变变中1102开关始端 | 110 | b |  | TRUE | null
396 | 梧桐站.221PT刀闸始端 | 220 | b |  | TRUE | null
399 | 梧桐站.梧珠Ⅰ线1645开关末端 | 110 | b |  | TRUE | null
402 | 梧桐站.电容器2C5始端 | 10 | b |  | TRUE | null
404 | 梧桐站.电容器2C1开关末端 | 10 | b |  | TRUE | null
407 | 梧桐站.电容器2C2始端 | 10 | b |  | TRUE | null
408 | 梧桐站.#1站用变ST1开关始端 | 10 | b |  | TRUE | null
409 | 梧桐站.#2主变中间端 | 110 | b |  | TRUE | null
722 | 盐田临时站.52PT刀闸始端 | 10 | b |  | TRUE | null
725 | 盐田临时站.#2主变变低502开关末端 | 10 | b |  | TRUE | null
726 | 盐田临时站.10kV2M | 10 | b |  | TRUE | null
733 | 盐田临时站.分段521开关始端 | 10 | b |  | TRUE | null
736 | 盐田临时站.#2主变变高1102开关始端 | 110 | b |  | TRUE | null
738 | 盐田临时站.#2主变变高1102开关末端 | 110 | b |  | TRUE | null
746 | 盐田临时站.分段521开关末端 | 10 | b |  | TRUE | null
751 | 盐田临时站.#2主变高端 | 110 | b |  | TRUE | null
752 | 盐田临时站.#2站用变ST2刀闸末端 | 10 | b |  | TRUE | null
753 | 盐田临时站.分段512开关始端 | 10 | b |  | TRUE | null
754 | 110kV盐田临时变电站~中间接头始端 | 10 | b |  | TRUE | null
755 | 盐田临时站.接地变D02开关始端 | 10 | b |  | TRUE | null
758 | 盐田临时站.#2主变低端 | 10 | b |  | TRUE | null
760 | 碧波站.10kV2AM | 10 | b |  | TRUE | null
761 | 碧波站.110kV5M | 110 | b |  | TRUE | null
762 | 碧波站.F16开关末端 | 10 | b |  | TRUE | null
764 | 碧波站.备用9开关末端 | 110 | b |  | TRUE | null
765 | 碧波站.#2站用变ST2开关始端 | 10 | b |  | TRUE | null
766 | 碧波站.#2主变变中1102开关始端 | 110 | b |  | TRUE | null
767 | 碧波站.#2主变变低502B开关始端 | 10 | b |  | TRUE | null
768 | 碧波站.电容器2C1开关末端 | 10 | b |  | TRUE | null
769 | 碧波站.波海Ⅱ线1826开关末端 | 110 | b |  | TRUE | null
770 | 碧波站.备用4开关末端 | 110 | b |  | TRUE | null
771 | 碧波站.#1主变变中1101开关始端 | 110 | b |  | TRUE | null
772 | 碧波站.波际线1850开关始端 | 110 | b |  | TRUE | null
773 | 碧波站.#1主变高端 | 220 | b |  | TRUE | null
774 | 碧波站.221PT刀闸始端 | 220 | b |  | TRUE | null
775 | 碧波站.分段1015开关始端 | 110 | b |  | TRUE | null
776 | 碧波站.备用4开关始端 | 110 | b |  | TRUE | null
777 | 碧波站.波角Ⅰ线1823开关末端 | 110 | b |  | TRUE | null
778 | 碧波站.110kV6M | 110 | b |  | TRUE | null
779 | 碧波站.F19开关末端 | 10 | b |  | TRUE | null
781 | 碧波站.F17 | 10 | b |  | TRUE | null
783 | 碧波站.110kV2M | 110 | b |  | TRUE | null
784 | 碧波站.梧波甲线9566开关(三相合位)末端 | 220 | b |  | TRUE | null
785 | 碧波站.#2主变变低502A开关末端 | 10 | b |  | TRUE | null
787 | 碧波站.波海Ⅰ线1825开关始端 | 110 | b |  | TRUE | null
788 | 碧波站.F15 | 10 | b |  | TRUE | null
790 | 碧波站.#1主变变高2201开关始端 | 220 | b |  | TRUE | null
791 | 碧波站.波晴Ⅰ线1821开关末端 | 110 | b |  | TRUE | null
792 | 波际线1850始端 | 110 | b |  | TRUE | null
793 | 碧波站.#2主变中间端 | 110 | b |  | TRUE | null
795 | 碧波站.波晴Ⅱ线1822开关末端 | 110 | b |  | TRUE | null
796 | 碧波站.简波甲线9564开关(三相合位)末端 | 220 | b |  | TRUE | null
797 | 碧波站.220kV2M | 220 | b |  | TRUE | null
799 | 碧波站.电容器2C2始端 | 10 | b |  | TRUE | null
800 | 碧波站.#3主变变高2203开关末端 | 220 | b |  | TRUE | null
801 | 碧波站.F19 | 10 | b |  | TRUE | null
802 | 碧波站.F16 | 10 | b |  | TRUE | null
803 | 碧波站.母联1012开关始端 | 110 | b |  | TRUE | null
804 | 碧波站.F13开关末端 | 10 | b |  | TRUE | null
805 | 碧波站.波海Ⅰ线1825开关末端 | 110 | b |  | TRUE | null
806 | 碧波站.波铁线1873开关始端 | 110 | b |  | TRUE | null
807 | 碧波站.F17开关末端 | 10 | b |  | TRUE | null
809 | 碧波站.备用10开关末端 | 110 | b |  | TRUE | null
810 | 碧波站.接地变D02开关始端 | 10 | b |  | TRUE | null
811 | 碧波站.备用1开关始端 | 220 | b |  | TRUE | null
813 | 碧波站.#1主变低端 | 10 | b |  | TRUE | null
814 | 碧波站.220kV1M | 220 | b |  | TRUE | null
815 | 碧波站.电容器2C2开关末端 | 10 | b |  | TRUE | null
817 | 碧波站.110kV1M | 110 | b |  | TRUE | null
818 | 碧波站.10kV1M | 10 | b |  | TRUE | null
820 | 碧波站.合景同创线F02开关末端 | 10 | b |  | TRUE | null
821 | 碧波站.波海Ⅱ线1826开关始端 | 110 | b |  | TRUE | null
823 | 碧波站.电容器1C2开关末端 | 10 | b |  | TRUE | null
824 | 碧波站.#1主变变高2201开关末端 | 220 | b |  | TRUE | null
825 | 碧波站.电容器1C2始端 | 10 | b |  | TRUE | null
826 | 碧波站.#1站用变ST1开关末端 | 10 | b |  | TRUE | null
827 | 碧波站.分段1026开关始端 | 110 | b |  | TRUE | null
828 | 波晴Ⅰ线1821始端 | 110 | b |  | TRUE | null
829 | 碧波站.#4主变变高2204开关末端 | 220 | b |  | TRUE | null
831 | 碧波站.接地变D01开关始端 | 10 | b |  | TRUE | null
833 | 碧波站.52APT隔离小车始端 | 10 | b |  | TRUE | null
834 | 简波甲线9564始端 | 220 | b |  | TRUE | null
835 | 碧波站.备用10开关始端 | 110 | b |  | TRUE | null
837 | 碧波站.备用8开关末端 | 110 | b |  | TRUE | null
838 | 碧波站.电容器1C4开关末端 | 10 | b |  | TRUE | null
840 | 碧波站.备用9开关始端 | 110 | b |  | TRUE | null
841 | 碧波站.#3主变变高2203开关始端 | 220 | b |  | TRUE | null
842 | 碧波站.#3主变变中1103开关末端 | 110 | b |  | TRUE | null
843 | 碧波站.电容器2C3开关末端 | 10 | b |  | TRUE | null
844 | 碧波站.#2主变变高2202开关始端 | 220 | b |  | TRUE | null
846 | 碧波站.梧波乙线9567开关(三相合位)始端 | 220 | b |  | TRUE | null
847 | 碧波站.分段1015开关末端 | 110 | b |  | TRUE | null
849 | 碧波站.电容器1C1开关末端 | 10 | b |  | TRUE | null
850 | 碧波站.#2主变中端 | 110 | b |  | TRUE | null
851 | 碧波站.#4主变变中1104开关始端 | 110 | b |  | TRUE | null
852 | 碧波站.#1主变变高中性点隔直刀闸221GZ末端 | 220 | b |  | TRUE | null
853 | 碧波站.远波临线9510开关(三相合位)始端 | 220 | b |  | TRUE | null
854 | 碧波站.#1主变中间端 | 220 | b |  | TRUE | null
855 | 碧波站.电容器1C3始端 | 10 | b |  | TRUE | null
856 | 碧波站.备用2开关末端 | 220 | b |  | TRUE | null
857 | 碧波站.116PT刀闸始端 | 110 | b |  | TRUE | null
858 | 碧波站.电容器1C3开关末端 | 10 | b |  | TRUE | null
859 | 碧波站.梧波乙线9567开关(三相合位)末端 | 220 | b |  | TRUE | null
860 | 碧波站.母联1012开关末端 | 110 | b |  | TRUE | null
861 | 碧波站.远波临线9510开关(三相合位)末端 | 220 | b |  | TRUE | null
862 | 波晴Ⅱ线1822始端 | 110 | b |  | TRUE | null
863 | 碧波站.#4主变变中1104开关末端 | 110 | b |  | TRUE | null
864 | 碧波站.F13 | 10 | b |  | TRUE | null
866 | 碧波站.电容器2C4始端 | 10 | b |  | TRUE | null
867 | 碧波站.#2主变变低502B开关末端 | 10 | b |  | TRUE | null
868 | 碧波站.波际线1850PT刀闸末端 | 110 | b |  | TRUE | null
869 | 碧波站.母联2012开关末端 | 220 | b |  | TRUE | null
870 | 碧波站.分段1026开关末端 | 110 | b |  | TRUE | null
871 | 碧波站.备用7开关末端 | 110 | b |  | TRUE | null
872 | 碧波站.波角Ⅰ线1823开关始端 | 110 | b |  | TRUE | null
875 | 碧波站.115PT刀闸始端 | 110 | b |  | TRUE | null
877 | 碧波站.简波甲线9564开关(三相合位)始端 | 220 | b |  | TRUE | null
878 | 碧波站.222PT刀闸始端 | 220 | b |  | TRUE | null
879 | 碧波站.#3主变变中1103开关始端 | 110 | b |  | TRUE | null
880 | 碧波站.母联1056开关始端 | 110 | b |  | TRUE | null
881 | 碧波站.波铁线1873开关末端 | 110 | b |  | TRUE | null
882 | 碧波站.电容器2C1始端 | 10 | b |  | TRUE | null
883 | 碧波站.#2主变变高2202开关末端 | 220 | b |  | TRUE | null
885 | 碧波站.#1主变变低501开关始端 | 10 | b |  | TRUE | null
888 | 碧波站.F15开关末端 | 10 | b |  | TRUE | null
889 | 波铁线1873始端 | 110 | b |  | TRUE | null
890 | 碧波站.分段521开关始端 | 10 | b |  | TRUE | null
893 | 碧波站.#1主变变中1101开关末端 | 110 | b |  | TRUE | null
896 | 碧波站.备用7开关始端 | 110 | b |  | TRUE | null
897 | 碧波站.#1主变中端 | 110 | b |  | TRUE | null
898 | 碧波站.波晴Ⅱ线1822开关始端 | 110 | b |  | TRUE | null
900 | 碧波站.#2主变变高中性点隔直刀闸222GZ始端 | 220 | b |  | TRUE | null
901 | 碧波站.电容器1C1始端 | 10 | b |  | TRUE | null
902 | 碧波站.备用2开关始端 | 220 | b |  | TRUE | null
903 | 碧波站.分段521开关末端 | 10 | b |  | TRUE | null
904 | 碧波站.波晴Ⅰ线1821PT刀闸末端 | 110 | b |  | TRUE | null
905 | 碧波站.梧波甲线9566开关(三相合位)始端 | 220 | b |  | TRUE | null
906 | 碧波站.#2主变变低502A开关始端 | 10 | b |  | TRUE | null
909 | 碧波站.F18开关末端 | 10 | b |  | TRUE | null
910 | 碧波站.波晴Ⅰ线1821开关始端 | 110 | b |  | TRUE | null
912 | 碧波站.#2主变变中1102开关末端 | 110 | b |  | TRUE | null
913 | 远波临线9510始端 | 220 | b |  | TRUE | null
914 | 碧波站.51PT隔离小车始端 | 10 | b |  | TRUE | null
915 | 碧波站.电容器2C3始端 | 10 | b |  | TRUE | null
918 | 碧波站.波角Ⅱ线1824开关始端 | 110 | b |  | TRUE | null
920 | 碧波站.F20开关末端 | 10 | b |  | TRUE | null
921 | 碧波站.母联1056开关末端 | 110 | b |  | TRUE | null
923 | 碧波站.#1站用变ST1开关始端 | 10 | b |  | TRUE | null
924 | 碧波站.分段532开关始端 | 10 | b |  | TRUE | null
925 | 碧波站.接地变D01开关末端 | 10 | b |  | TRUE | null
927 | 碧波站.F18 | 10 | b |  | TRUE | null
929 | 220kV碧波站~中间接头04000204604始端 | 10 | b |  | TRUE | null
930 | 碧波站.备用5开关末端 | 110 | b |  | TRUE | null
931 | 碧波站.波际线1850开关末端 | 110 | b |  | TRUE | null
932 | 碧波站.#1主变变低501开关末端 | 10 | b |  | TRUE | null
934 | 碧波站.#2主变低端 | 10 | b |  | TRUE | null
935 | 碧波站.#2主变高端 | 220 | b |  | TRUE | null
936 | 碧波站.112PT刀闸始端 | 110 | b |  | TRUE | null
938 | 碧波站.#2主变变中1102BL刀闸末端 | 110 | b |  | TRUE | null
939 | 碧波站.波角Ⅱ线1824开关末端 | 110 | b |  | TRUE | null
940 | 碧波站.111PT刀闸始端 | 110 | b |  | TRUE | null
941 | 碧波站.F20 | 10 | b |  | TRUE | null
942 | 碧波站.备用5开关始端 | 110 | b |  | TRUE | null
945 | 碧波站.母联2012开关始端 | 220 | b |  | TRUE | null
948 | 碧波站.接地变D02开关末端 | 10 | b |  | TRUE | null
951 | 碧波站.分段532开关末端 | 10 | b |  | TRUE | null
954 | 碧波站.电容器1C4始端 | 10 | b |  | TRUE | null
957 | 碧波站.#2站用变ST2开关末端 | 10 | b |  | TRUE | null
958 | 碧波站.波晴Ⅱ线1822PT刀闸末端 | 110 | b |  | TRUE | null
960 | 碧波站.备用8开关始端 | 110 | b |  | TRUE | null
965 | 碧波站.备用1开关末端 | 220 | b |  | TRUE | null
967 | 碧波站.52BPT隔离小车始端 | 10 | b |  | TRUE | null
968 | 碧波站.电容器2C4开关末端 | 10 | b |  | TRUE | null
970 | 碧波站.#1主变变中1101BL刀闸末端 | 110 | b |  | TRUE | null
2012 | 明珠站.母线 | 10 | b |  | TRUE | null
2013 | 碧波站.602末端 | 10 | b |  | TRUE | null
2014 | 明珠站.未命名站内母线 | 10 | b |  | TRUE | null
2015 | 明珠站.盐田金马车管所专变(箱式)高端 | 10 | b |  | TRUE | null
2016 | 物流园北区保公用环网柜~闸口变电所公用开关房末端 | 10 | b |  | TRUE | null
2017 | 明珠站.602末端 | 10 | b |  | TRUE | null
2018 | 盐田金马车管所专用断路器柜~盐田金马车管所专用箱变始端 | 10 | b |  | TRUE | null
2019 | 配电线路_电缆700000861829302始端 | 10 | b |  | TRUE | null
2020 | 明珠站.新兴物流#2专变高端 | 10 | b |  | TRUE | null
2021 | 明珠站.新兴物流#1专变高端 | 10 | b |  | TRUE | null
2022 | 明珠站.闸口变电所专变高端 | 10 | b |  | TRUE | null
2023 | 明珠站.602末端 | 10 | b |  | TRUE | null
2024 | 明珠站.605末端 | 10 | b |  | TRUE | null
2025 | 配电线路_电缆700000767031602末端 | 10 | b |  | TRUE | null
2026 | 明珠站.61PT末端 | 10 | b |  | TRUE | null
2027 | 明交断路器柜#1~保北公用环网柜601末端 | 10 | b |  | TRUE | null
2028 | 明珠站.配电站内_母线 | 10 | b |  | TRUE | null
2029 | 明珠站.601末端 | 10 | b |  | TRUE | null
2030 | 明珠站.未命名站内母线 | 10 | b |  | TRUE | null
2031 | 明珠站.601末端 | 10 | b |  | TRUE | null
2032 | 明珠站.未命名站内母线 | 10 | b |  | TRUE | null
2033 | 中建材公用开关房~9999始端 | 10 | b |  | TRUE | null
2034 | 海格物流公用开关房~海格物流专用综合房末端 | 10 | b |  | TRUE | null
2035 | 明珠站.配电站内_母线 | 10 | b |  | TRUE | null
2036 | 幸福科技大厦临时施工专用箱变803开关至变压器始端 | 10 | b |  | TRUE | null
2037 | 明珠站.海格物流#3专变高端 | 10 | b |  | TRUE | null
2038 | 特区建工临时总部专用箱变603开关~特区建工临时总部#2专用箱变601开关末端 | 10 | b |  | TRUE | null
2039 | 中间头~北区闸口综合楼公用配电房末端 | 10 | b |  | TRUE | null
2040 | 保北公用环网柜604开关~幸福科技大厦临时施工专用断路器柜601开关始端 | 10 | b |  | TRUE | null
2041 | 配电线路_电缆700000861838302末端 | 10 | b |  | TRUE | null
2042 | 配电线路_电缆700000767748702末端 | 10 | b |  | TRUE | null
2043 | 明珠站.未命名站内母线 | 10 | b |  | TRUE | null
2044 | 物流园北区保公用环网柜~闸口变电所公用开关房始端 | 10 | b |  | TRUE | null
2045 | 中间接头04000203567~中间接头04000203197始端 | 10 | b |  | TRUE | null
2046 | 明珠站.61PT末端 | 10 | b |  | TRUE | null
2047 | 明珠站.配电站内_母线 | 10 | b |  | TRUE | null
2048 | 中海物流公用配电房~中海物流专用配电房末端 | 10 | b |  | TRUE | null
2049 | 明铁公用环网柜~明铁#2公用环网柜末端 | 10 | b |  | TRUE | null
2050 | 明珠站.海格物流#4专变高端 | 10 | b |  | TRUE | null
2051 | 明珠站.配电站内_母线 | 10 | b |  | TRUE | null
2052 | 明铁环开#4~明珠立交公用箱变601末端 | 10 | b |  | TRUE | null
2053 | 明珠站.母线 | 10 | b |  | TRUE | null
2054 | 明珠站.北区闸口综合楼专变高端 | 10 | b |  | TRUE | null
2055 | 明珠站.配电站内_母线 | 10 | b |  | TRUE | null
2056 | 保北公用环网柜~特区建工临时总部专用箱变始端 | 10 | b |  | TRUE | null
2057 | 配电线路_电缆700000887244202末端 | 10 | b |  | TRUE | null
2058 | 明珠站.未命名站内母线 | 10 | b |  | TRUE | null
2059 | 中建材公用开关房~9999始端 | 10 | b |  | TRUE | null
2060 | 中建材公用开关房~中建材专用配电房末端 | 10 | b |  | TRUE | null
2061 | 物流园北区保公用环网柜~电缆中间头始端 | 10 | b |  | TRUE | null
2062 | 明珠站.65PT末端 | 10 | b |  | TRUE | null
2063 | 明珠站.61PT末端 | 10 | b |  | TRUE | null
2064 | 明珠站.海格物流#2专变高端 | 10 | b |  | TRUE | null
2065 | 明珠站.配电站内_母线 | 10 | b |  | TRUE | null
2066 | 明珠站.配电站内_母线 | 10 | b |  | TRUE | null
2067 | 配电线路_电缆700000861829302末端 | 10 | b |  | TRUE | null
2068 | 中建材公用开关房~中建材专用配电房始端 | 10 | b |  | TRUE | null
2069 | 明珠站.未命名站内母线 | 10 | b |  | TRUE | null
2070 | 碧波站.65PT末端 | 10 | b |  | TRUE | null
2071 | 明珠站.61PT末端 | 10 | b |  | TRUE | null
2072 | 明珠站.配电站内_母线 | 10 | b |  | TRUE | null
2073 | 9999~中海物流公用配电房末端 | 10 | b |  | TRUE | null
2074 | 明珠站.配电站内_母线 | 10 | b |  | TRUE | null
2075 | 明珠站.61PT末端 | 10 | b |  | TRUE | null
2076 | 明珠站.604末端 | 10 | b |  | TRUE | null
2077 | 明铁公用环网柜~明铁#2公用环网柜始端 | 10 | b |  | TRUE | null
2078 | 明珠站.母线 | 10 | b |  | TRUE | null
2079 | 配电线路_电缆700000861838302始端 | 10 | b |  | TRUE | null
2080 | 明交公用环网柜~盐田金马车管所专用断路器柜始端 | 10 | b |  | TRUE | null
2081 | 站内电缆始端 | 10 | b |  | TRUE | null
2082 | 明珠站.604末端 | 10 | b |  | TRUE | null
2083 | 新兴物流专用配电房~新兴物流公用配电房末端 | 10 | b |  | TRUE | null
2084 | 0始端 | 10 | b |  | TRUE | null
2085 | 保北公用环网柜~特区建工临时总部专用箱变末端 | 10 | b |  | TRUE | null
2086 | 明珠站.中建材#1专变高端 | 10 | b |  | TRUE | null
2087 | 明珠站.604末端 | 10 | b |  | TRUE | null
2088 | 闸口变电所公用开关房~闸口变电所专用配电房末端 | 10 | b |  | TRUE | null
2089 | 保北公用环网柜604开关~幸福科技大厦临时施工专用断路器柜601开关末端 | 10 | b |  | TRUE | null
2090 | 明交公用环网柜~盐田金马消防站专用箱变始端 | 10 | b |  | TRUE | null
2091 | 明珠站.未命名站内母线 | 10 | b |  | TRUE | null
2092 | 明珠站.6054末端 | 10 | b |  | TRUE | null
2093 | 特区建工临时总部专用箱变805开关至变压器始端 | 10 | b |  | TRUE | null
2094 | 中间接头04000203197~海格物流公用开关房末端 | 10 | b |  | TRUE | null
2095 | 明珠站.配电站内_母线 | 10 | b |  | TRUE | null
2096 | 中间接头04000203567~保北公用环网柜末端 | 10 | b |  | TRUE | null
2097 | 明珠站.65PT末端 | 10 | b |  | TRUE | null
2098 | 配电线路_电缆700000861835302末端 | 10 | b |  | TRUE | null
2099 | 明珠站.母线 | 10 | b |  | TRUE | null
2100 | 9999~物流园北区保公用环网柜末端 | 10 | b |  | TRUE | null
2101 | 明珠站.603末端 | 10 | b |  | TRUE | null
2102 | 特区建工临时总部专用箱变603开关~特区建工临时总部#2专用箱变601开关始端 | 10 | b |  | TRUE | null
2103 | 配电线路_电缆700000861835302始端 | 10 | b |  | TRUE | null
2104 | 明珠站.604末端 | 10 | b |  | TRUE | null
2105 | 明珠站.海格物流#1专变高端 | 10 | b |  | TRUE | null
2106 | 中间接头04000203581~中间接头末端 | 10 | b |  | TRUE | null
2107 | 中间接头04000203198~海格物流公用开关房末端 | 10 | b |  | TRUE | null
2108 | 明珠站.配电站内_母线 | 10 | b |  | TRUE | null
2109 | 碧波站.母线 | 10 | b |  | TRUE | null
2110 | 明珠站.配电站内_母线 | 10 | b |  | TRUE | null
2111 | 明铁环开#4~明珠立交公用箱变601始端 | 10 | b |  | TRUE | null
2112 | 明珠站.未命名站内母线 | 10 | b |  | TRUE | null
2113 | 闸口变电所公用配电房~中间头始端 | 10 | b |  | TRUE | null
2114 | 配电线路_电缆700000888286102始端 | 10 | b |  | TRUE | null
2115 | 明珠站.61PT末端 | 10 | b |  | TRUE | null
2116 | 明珠站.未命名站内母线 | 10 | b |  | TRUE | null
2117 | 明珠站.明珠立交公变（箱式）高端 | 10 | b |  | TRUE | null
2118 | 明交断路器柜~明交公用环网柜始端 | 10 | b |  | TRUE | null
2119 | 幸福科技大厦临时施工专用断路器柜602开关~幸福科技大厦临时施工专用箱变601开关始端 | 10 | b |  | TRUE | null
2120 | 明珠站.盐田金马消防站专变（箱式）高端 | 10 | b |  | TRUE | null
2121 | 明珠站.602末端 | 10 | b |  | TRUE | null
2122 | 站内电缆始端 | 10 | b |  | TRUE | null
2123 | 明珠站.603末端 | 10 | b |  | TRUE | null
2124 | 明珠站.6044末端 | 10 | b |  | TRUE | null
2125 | 明珠站.母线 | 10 | b |  | TRUE | null
2126 | 明珠站.新兴物流#3专变高端 | 10 | b |  | TRUE | null
2127 | 盐田金马车管所专用断路器柜~盐田金马车管所专用箱变末端 | 10 | b |  | TRUE | null
2128 | 闸口变电所公用开关房~闸口变电所专用配电房始端 | 10 | b |  | TRUE | null
2129 | 配电线路_电缆700000767031602始端 | 10 | b |  | TRUE | null
2130 | 明交公用环网柜~盐田金马消防站专用箱变末端 | 10 | b |  | TRUE | null
2131 | 配电线路_电缆700000861840402始端 | 10 | b |  | TRUE | null
2132 | 明珠站.605末端 | 10 | b |  | TRUE | null
2133 | 明珠站.母线 | 10 | b |  | TRUE | null
2134 | 明珠站.602末端 | 10 | b |  | TRUE | null
2135 | 新兴物流公用配电房~9999始端 | 10 | b |  | TRUE | null
2136 | 幸福科技大厦临时施工专用断路器柜602开关~幸福科技大厦临时施工专用箱变601开关末端 | 10 | b |  | TRUE | null
2137 | 明珠站.配电站内_母线 | 10 | b |  | TRUE | null
2138 | 海格物流公用开关房~海格物流专用综合房始端 | 10 | b |  | TRUE | null
2139 | 中间接头04000203581~明交公用环网柜末端 | 10 | b |  | TRUE | null
2140 | 明珠站.配电站内_母线 | 10 | b |  | TRUE | null
2141 | 中间接头04000203198~海格物流公用开关房始端 | 10 | b |  | TRUE | null
2142 | 明珠站.604末端 | 10 | b |  | TRUE | null
2143 | 明珠站.幸福科技大厦临时施工专变（箱式）高端 | 10 | b |  | TRUE | null
2144 | 中间头~北区闸口综合楼公用配电房末端 | 10 | b |  | TRUE | null
2145 | 特区建工临时总部#2专用箱变803开关至变压器末端 | 10 | b |  | TRUE | null
2146 | 明珠站.605末端 | 10 | b |  | TRUE | null
2147 | 9999~中海物流公用配电房始端 | 10 | b |  | TRUE | null
2148 | 明珠站.65PT末端 | 10 | b |  | TRUE | null
2149 | 中海物流公用配电房~中海物流专用配电房始端 | 10 | b |  | TRUE | null
2150 | 特区建工临时总部专用箱变805开关至变压器末端 | 10 | b |  | TRUE | null
2151 | 明珠站.中海物流#2专变高端 | 10 | b |  | TRUE | null
2152 | 特区建工临时总部#2专用箱变803开关至变压器始端 | 10 | b |  | TRUE | null
2153 | 明珠站.602末端 | 10 | b |  | TRUE | null
2154 | 配电线路_电缆700000861840402末端 | 10 | b |  | TRUE | null
2155 | 配电线路_电缆700000887243602末端 | 10 | b |  | TRUE | null
2156 | 明交断路器柜#1~保北公用环网柜601始端 | 10 | b |  | TRUE | null
2157 | 明珠站.中建材#2专变高端 | 10 | b |  | TRUE | null
2158 | 明交断路器柜~明交公用环网柜末端 | 10 | b |  | TRUE | null
2159 | 明珠站.602末端 | 10 | b |  | TRUE | null
2160 | 明珠站.未命名站内母线 | 10 | b |  | TRUE | null
2161 | 盐田金马消防站专用箱变803至变压器电缆始端 | 10 | b |  | TRUE | null
2162 | 中间接头04000203197~海格物流公用开关房始端 | 10 | b |  | TRUE | null
2163 | 中海物流公用配电房~9999末端 | 10 | b |  | TRUE | null
2164 | 配电线路_电缆700000888286102末端 | 10 | b |  | TRUE | null
2165 | 明珠站.65PT末端 | 10 | b |  | TRUE | null
2166 | 中海物流公用配电房~9999始端 | 10 | b |  | TRUE | null
2167 | 明珠站.604末端 | 10 | b |  | TRUE | null
2168 | 中间头~北区闸口综合楼公用配电房始端 | 10 | b |  | TRUE | null
2169 | 中间接头04000203581~明交公用环网柜始端 | 10 | b |  | TRUE | null
2170 | 明交公用环网柜~盐田金马车管所专用断路器柜末端 | 10 | b |  | TRUE | null
2171 | 明珠站.602末端 | 10 | b |  | TRUE | null
2172 | 配电线路_电缆700000767748702始端 | 10 | b |  | TRUE | null
2173 | 配电线路_电缆700000767026702始端 | 10 | b |  | TRUE | null
2174 | 新兴物流专用配电房~新兴物流公用配电房始端 | 10 | b |  | TRUE | null
2175 | 明珠站.602末端 | 10 | b |  | TRUE | null
2176 | 明珠站.604末端 | 10 | b |  | TRUE | null
2177 | 明珠站.未命名站内母线 | 10 | b |  | TRUE | null
2178 | 明珠站.61PT末端 | 10 | b |  | TRUE | null
2179 | 中间接头04000203198~新兴物流公用开关房末端 | 10 | b |  | TRUE | null
2180 | 明珠站.605末端 | 10 | b |  | TRUE | null
2181 | 明珠站.61PT末端 | 10 | b |  | TRUE | null
3600 | 北山交通设备公用开关房603开关-北山交通设备公用开关房608开关始端 | 10 | b |  | TRUE | null
3601 | 北山交通设施充电桩七层专用开关房~北山交通设施充电桩七层专用综合房末端 | 10 | b |  | TRUE | null
3602 | 北山交通设施充电桩四层专用开关房~北山交通设施充电桩七层专用开关房末端 | 10 | b |  | TRUE | null
3603 | 明珠站.未命名站内母线 | 10 | b |  | TRUE | null
3604 | 北山交通设施充电桩六层专用开关房~北山交通设施充电桩六层专用综合房末端 | 10 | b |  | TRUE | null
3605 | 盐田临时站.未命名站内母线 | 10 | b |  | TRUE | null
3606 | 北山交通设施充电桩四层专用开关房~北山交通设施充电桩四层专用综合房末端 | 10 | b |  | TRUE | null
3607 | 盐田临时站.619末端 | 10 | b |  | TRUE | null
3608 | 明珠站.未命名站内母线 | 10 | b |  | TRUE | null
3609 | 盐田临时站.未命名站内母线 | 10 | b |  | TRUE | null
3610 | 北山交通设备公用开关房602开关-北山交通设备公用开关房613开关末端 | 10 | b |  | TRUE | null
3611 | 北山交通设施充电桩三层专用开关房~北山交通设施充电桩三层专用综合房末端 | 10 | b |  | TRUE | null
3612 | 北山交通设施充电桩七层专用开关房~北山交通设施充电桩七层专用综合房始端 | 10 | b |  | TRUE | null
3613 | 明珠站.未命名站内母线 | 10 | b |  | TRUE | null
3614 | 盐田临时站.6204末端 | 10 | b |  | TRUE | null
3615 | 盐田临时站.616PT末端 | 10 | b |  | TRUE | null
3616 | 明珠站.未命名站内母线 | 10 | b |  | TRUE | null
3617 | 北山交通设施充电桩七层专用开关房~北山交通设施充电桩七层专用综合房始端 | 10 | b |  | TRUE | null
3618 | 盐田临时站.611PT末端 | 10 | b |  | TRUE | null
3619 | 北山交通设施公用开关房~北山交通设施充电桩二层专用开关房始端 | 10 | b |  | TRUE | null
3620 | 明珠站.未命名站内母线 | 10 | b |  | TRUE | null
3621 | 北山交通设施充电桩三层专用开关房~北山交通设施充电桩三层专用综合房末端 | 10 | b |  | TRUE | null
3622 | 北山交通设施公用开关房~北山交通设施充电桩三层专用开关房始端 | 10 | b |  | TRUE | null
3623 | 中间接头04000204555~中间接头04000204554始端 | 10 | b |  | TRUE | null
3624 | 盐田临时站.66PT末端 | 10 | b |  | TRUE | null
3625 | 盐田临时站.未命名站内母线 | 10 | b |  | TRUE | null
3626 | 北山交通设施公用开关房~北山交通设施充电桩三层专用开关房末端 | 10 | b |  | TRUE | null
3627 | 中间接头04000204180~中间接头04000204181始端 | 10 | b |  | TRUE | null
3628 | 北山交通设施充电桩二层专用开关房~北山交通设施充电桩二层专用综合房始端 | 10 | b |  | TRUE | null
3629 | 盐田临时站.614末端 | 10 | b |  | TRUE | null
3630 | 明珠站.北山交通设施充电桩七层#1专变高端 | 10 | b |  | TRUE | null
3631 | 北山交通设施充电桩三层专用开关房~北山交通设施充电桩六层专用开关房末端 | 10 | b |  | TRUE | null
3632 | 北山交通设备公用开关房612开关-北山交通设备公用开关房618开关末端 | 10 | b |  | TRUE | null
3633 | 北山交通设施公用开关房~北山交通设施地下专用综合房末端 | 10 | b |  | TRUE | null
3634 | 北山交通设施充电桩六层专用开关房~北山交通设施充电桩六层专用综合房始端 | 10 | b |  | TRUE | null
3635 | 北山交通设施充电桩五层专用开关房~北山交通设施充电桩五层专用综合房始端 | 10 | b |  | TRUE | null
3636 | 盐田临时站.605末端 | 10 | b |  | TRUE | null
3637 | 北山交通设施充电桩五层专用开关房~北山交通设施充电桩五层专用综合房始端 | 10 | b |  | TRUE | null
3638 | 北山交通设施充电桩五层专用开关房~北山交通设施充电桩五层专用综合房末端 | 10 | b |  | TRUE | null
3639 | 北山交通设施充电桩六层专用开关房~北山交通设施充电桩六层专用综合房始端 | 10 | b |  | TRUE | null
3640 | 盐田临时站.609末端 | 10 | b |  | TRUE | null
3641 | 北山交通设施充电桩二层专用开关房~北山交通设施充电桩五层专用开关房始端 | 10 | b |  | TRUE | null
3642 | 北山交通设施充电桩三层专用开关房~北山交通设施充电桩三层专用综合房始端 | 10 | b |  | TRUE | null
3643 | 中间接头04000204182~中间接头04000204554始端 | 10 | b |  | TRUE | null
3644 | 北山交通设施公用开关房~北山交通设施充电桩四层专用开关房始端 | 10 | b |  | TRUE | null
3645 | 盐田临时站.610末端 | 10 | b |  | TRUE | null
3646 | 未命名电缆末端 | 10 | b |  | TRUE | null
3647 | 北山交通设施充电桩四层专用开关房~北山交通设施充电桩四层专用综合房始端 | 10 | b |  | TRUE | null
3648 | 北山交通设施公用开关房~北山交通设施地下专用综合房始端 | 10 | b |  | TRUE | null
3649 | 明珠站.未命名站内母线 | 10 | b |  | TRUE | null
3650 | 北山交通设施充电桩四层专用开关房~北山交通设施充电桩四层专用综合房始端 | 10 | b |  | TRUE | null
3651 | 北山交通设备公用开关房603开关-北山交通设备公用开关房608开关末端 | 10 | b |  | TRUE | null
3652 | 北山交通设施公用开关房~中间接头04000204225始端 | 10 | b |  | TRUE | null
3653 | 北山交通设施充电桩二层专用开关房~北山交通设施充电桩二层专用综合房末端 | 10 | b |  | TRUE | null
3654 | 中间接头04000204555~中间接头04000204554末端 | 10 | b |  | TRUE | null
3655 | 北山交通设施地下专用综合房G04开关至变压器始端 | 10 | b |  | TRUE | null
3656 | 中间接头04000204180~中间接头04000204181末端 | 10 | b |  | TRUE | null
3657 | 北山交通设施充电桩四层专用开关房~北山交通设施充电桩七层专用开关房始端 | 10 | b |  | TRUE | null
3658 | 明珠站.北山交通设施商业地下专变高端 | 10 | b |  | TRUE | null
3659 | 北山交通设备公用开关房612开关-北山交通设备公用开关房618开关始端 | 10 | b |  | TRUE | null
3660 | 中间接头04000204224~北山交通设施公用开关房末端 | 10 | b |  | TRUE | null
3661 | 北山交通设施充电桩三层专用开关房~北山交通设施充电桩六层专用开关房始端 | 10 | b |  | TRUE | null
3662 | 盐田临时站.未命名站内母线 | 10 | b |  | TRUE | null
3663 | 明珠站.北山交通设施充电桩六层#2专变高端 | 10 | b |  | TRUE | null
3664 | 北山交通设施充电桩二层专用开关房~北山交通设施充电桩二层专用综合房始端 | 10 | b |  | TRUE | null
3665 | 盐田临时站.6154末端 | 10 | b |  | TRUE | null
3666 | 明珠站.未命名站内母线 | 10 | b |  | TRUE | null
3667 | 北山交通设施充电桩二层专用开关房~北山交通设施充电桩二层专用综合房末端 | 10 | b |  | TRUE | null
3668 | 北山交通设施充电桩三层专用开关房~北山交通设施充电桩三层专用综合房始端 | 10 | b |  | TRUE | null
3669 | 明珠站.北山交通设施充电桩地下专变高端 | 10 | b |  | TRUE | null
3670 | 盐田临时站.615末端 | 10 | b |  | TRUE | null
3671 | 北山交通设备公用开关房602开关-北山交通设备公用开关房613开关始端 | 10 | b |  | TRUE | null
3672 | 北山交通设施充电桩二层专用开关房~北山交通设施充电桩五层专用开关房末端 | 10 | b |  | TRUE | null
3673 | 盐田临时站.61PT末端 | 10 | b |  | TRUE | null
3674 | 北山交通设施充电桩五层专用开关房~北山交通设施充电桩五层专用综合房末端 | 10 | b |  | TRUE | null
3675 | 北山交通设施公用开关房~北山交通设施充电桩二层专用开关房末端 | 10 | b |  | TRUE | null
3676 | 北山交通设施公用开关房~北山交通设施充电桩四层专用开关房末端 | 10 | b |  | TRUE | null
3677 | 盐田临时站.620末端 | 10 | b |  | TRUE | null
3678 | 北山交通设施充电桩二层专用开关房~北山交通设施充电桩二层专用综合房始端 | 10 | b |  | TRUE | null
3679 | 北山交通设施充电桩四层专用开关房~北山交通设施充电桩四层专用综合房末端 | 10 | b |  | TRUE | null
13412 | 盐田临时站.605末端 | 10 | b |  | TRUE | null
13413 | 盐田临时站.604末端 | 10 | b |  | TRUE | null
13414 | 盐田临时站.配电站内_母线 | 10 | b |  | TRUE | null
13415 | 盐田临时站.604末端 | 10 | b |  | TRUE | null
13416 | 盐田临时站.配电站内_母线 | 10 | b |  | TRUE | null
13417 | 深国际物流公用开关房604开关~深国际物流专用综合房601开关始端 | 10 | b |  | TRUE | null
13418 | 盐田临时站.605末端 | 10 | b |  | TRUE | null
13419 | 盐田临时站.604末端 | 10 | b |  | TRUE | null
13420 | 中间接头04000204223~中间接头04000204224末端 | 10 | b |  | TRUE | null
13421 | 盐田临时站.603末端 | 10 | b |  | TRUE | null
13422 | 北区中天元公用配电房~04000203301始端 | 10 | b |  | TRUE | null
13423 | 盐田临时站.603末端 | 10 | b |  | TRUE | null
13424 | 中间接头04000204222~中间接头04000204223末端 | 10 | b |  | TRUE | null
13425 | 盐田临时站.未命名站内母线 | 10 | b |  | TRUE | null
13426 | 盐田临时站.深圳能源物流#2专变高端 | 10 | b |  | TRUE | null
13427 | 腾邦物流公用开关房~中间接头04000204354始端 | 10 | b |  | TRUE | null
13428 | 盐田临时站.未命名站内母线 | 10 | b |  | TRUE | null
13429 | 配电线路_电缆700000625267502末端 | 10 | b |  | TRUE | null
13430 | 盐田临时站.604末端 | 10 | b |  | TRUE | null
13431 | 盐田临时站.未命名站内母线 | 10 | b |  | TRUE | null
13432 | 中间接头~正佳物流公用配电房末端 | 10 | b |  | TRUE | null
13433 | 04001802361末端 | 10 | b |  | TRUE | null
13434 | 盐田临时站.61PT末端 | 10 | b |  | TRUE | null
13435 | 中间接头04000204353~9999始端 | 10 | b |  | TRUE | null
13436 | 盐田临时站.602末端 | 10 | b |  | TRUE | null
13437 | 深国际物流充电桩专用综合房803开关至变压器始端 | 10 | b |  | TRUE | null
13438 | 配电线路_电缆700000879828302始端 | 10 | b |  | TRUE | null
13439 | 中间接头04000200554~保物公用环网柜末端 | 10 | b |  | TRUE | null
13440 | 中远物流公用配电房~顺泰仓公用配电房始端 | 10 | b |  | TRUE | null
13441 | 配电线路_电缆700000625267502始端 | 10 | b |  | TRUE | null
13442 | 盐田临时站.腾邦物流#4专变高端 | 10 | b |  | TRUE | null
13443 | 盐田临时站.未命名站内母线 | 10 | b |  | TRUE | null
13444 | 盐田临时站.64PT末端 | 10 | b |  | TRUE | null
13445 | 盐田临时站.母线 | 10 | b |  | TRUE | null
13446 | 腾邦物流公用开关房~腾邦物流专用开关房始端 | 10 | b |  | TRUE | null
13447 | 盐田临时站.配电站内_母线 | 10 | b |  | TRUE | null
13448 | 盐田临时站.65PT末端 | 10 | b |  | TRUE | null
13449 | 配电线路_电缆700000879825702始端 | 10 | b |  | TRUE | null
13450 | 盐田临时站.配电站内_母线 | 10 | b |  | TRUE | null
13451 | 腾邦物流专用开关房~腾邦物流专用综合房始端 | 10 | b |  | TRUE | null
13452 | 顺泰仓公用配电房~顺泰仓物流专用配电房末端 | 10 | b |  | TRUE | null
13453 | 中间接头~中远物流公用配电房末端 | 10 | b |  | TRUE | null
13454 | 9999~保物公用环网柜末端 | 10 | b |  | TRUE | null
13455 | 深国际物流公用开关房605开关~深国际物流充电桩专用综合房601开关始端 | 10 | b |  | TRUE | null
13456 | 盐田临时站.6054末端 | 10 | b |  | TRUE | null
13457 | 腾邦物流专用开关房~腾邦物流专用综合房末端 | 10 | b |  | TRUE | null
13458 | 盐田临时站.母线 | 10 | b |  | TRUE | null
13459 | 中远物流公用配电房~中远物流专用电房始端 | 10 | b |  | TRUE | null
13460 | 北区中天元公用配电房~04000203301末端 | 10 | b |  | TRUE | null
13461 | 盐田临时站.602末端 | 10 | b |  | TRUE | null
13462 | 中间接头04000204225~中间接头04000204226始端 | 10 | b |  | TRUE | null
13463 | 盐田临时站.6054末端 | 10 | b |  | TRUE | null
13464 | 盐田临时站.母线 | 10 | b |  | TRUE | null
13465 | 盐田临时站.北区中天元物流园#1专变高端 | 10 | b |  | TRUE | null
13466 | 深国际物流公用开关房604开关~深国际物流专用综合房601开关末端 | 10 | b |  | TRUE | null
13467 | 深国际物流专用综合房805开关至#2专变始端 | 10 | b |  | TRUE | null
13468 | 盐田临时站.母线 | 10 | b |  | TRUE | null
13469 | 盐田临时站.605末端 | 10 | b |  | TRUE | null
13470 | 深国际物流专用综合房803开关至#3专变始端 | 10 | b |  | TRUE | null
13471 | 盐田临时站.603末端 | 10 | b |  | TRUE | null
13472 | 盐田临时站.61PT末端 | 10 | b |  | TRUE | null
13473 | 盐田临时站.604末端 | 10 | b |  | TRUE | null
13474 | 盐田临时站.母线 | 10 | b |  | TRUE | null
13475 | 中间接头04000204353~深国际物流公用开关房末端 | 10 | b |  | TRUE | null
13476 | 盐田临时站.正佳物流#1专变高端 | 10 | b |  | TRUE | null
13477 | 正佳物流公用配电房~正佳物流专用配电房末端 | 10 | b |  | TRUE | null
13478 | 盐田临时站.603末端 | 10 | b |  | TRUE | null
13479 | 9999~保物公用环网柜始端 | 10 | b |  | TRUE | null
13480 | 盐田临时站.腾邦物流#2专变高端 | 10 | b |  | TRUE | null
13481 | 深国际物流充电桩专用综合房803开关至变压器末端 | 10 | b |  | TRUE | null
13482 | 配电线路_电缆700000879825702末端 | 10 | b |  | TRUE | null
13483 | 中间接头~中间接头04000204221末端 | 10 | b |  | TRUE | null
13484 | 中远物流公用配电房~中远物流专用电房末端 | 10 | b |  | TRUE | null
13485 | 深国际物流公用开关房605开关~深国际物流充电桩专用综合房601开关末端 | 10 | b |  | TRUE | null
13486 | 盐田临时站.深圳能源物流#1专变高端 | 10 | b |  | TRUE | null
13487 | 顺泰仓公用配电房~北区中天元公用配电房始端 | 10 | b |  | TRUE | null
13488 | 顺泰仓公用配电房~北区中天元公用配电房末端 | 10 | b |  | TRUE | null
13489 | 盐田临时站.中远物流专变高端 | 10 | b |  | TRUE | null
13490 | 盐田临时站.61PT末端 | 10 | b |  | TRUE | null
13491 | 中间接头04000204354~深国际物流公用开关房末端 | 10 | b |  | TRUE | null
13492 | 盐田临时站.602末端 | 10 | b |  | TRUE | null
13493 | 中间接头04000204222~中间接头04000204223始端 | 10 | b |  | TRUE | null
13494 | 深国际物流专用综合房804开关至#1专变始端 | 10 | b |  | TRUE | null
13495 | 盐田临时站.北区中天元物流园#2专变高端 | 10 | b |  | TRUE | null
13496 | 中间接头~中远物流公用配电房始端 | 10 | b |  | TRUE | null
13497 | 中远物流公用配电房~顺泰仓公用配电房末端 | 10 | b |  | TRUE | null
13498 | 深圳能源物流公用配电房~深圳能源物流专用配电房始端 | 10 | b |  | TRUE | null
13499 | 中间接头~中间接头04000200554始端 | 10 | b |  | TRUE | null
13500 | 盐田临时站.604末端 | 10 | b |  | TRUE | null
13501 | 配电线路_电缆700000879826702始端 | 10 | b |  | TRUE | null
13502 | 腾邦物流专用开关房~腾邦物流专用综合房始端 | 10 | b |  | TRUE | null
13503 | 盐田临时站.母线 | 10 | b |  | TRUE | null
13504 | 04000203301~腾邦物流公用开关房末端 | 10 | b |  | TRUE | null
13505 | 盐田临时站.配电站内_母线 | 10 | b |  | TRUE | null
13506 | 盐田临时站.配电站内_母线 | 10 | b |  | TRUE | null
13507 | 盐田临时站.605末端 | 10 | b |  | TRUE | null
13508 | 04001802362始端 | 10 | b |  | TRUE | null
13509 | 盐田临时站.母线 | 10 | b |  | TRUE | null
13510 | 盐田临时站.母线 | 10 | b |  | TRUE | null
13511 | 中间接头~中间接头04000200554末端 | 10 | b |  | TRUE | null
13512 | 盐田临时站.61PT末端 | 10 | b |  | TRUE | null
13513 | 盐田临时站.804末端 | 10 | b |  | TRUE | null
13514 | 电缆中间头~正佳物流公用配电房末端 | 10 | b |  | TRUE | null
13515 | 盐田临时站.6024末端 | 10 | b |  | TRUE | null
13516 | 盐田临时站.深国际物流#2专变高端 | 10 | b |  | TRUE | null
13517 | 配电线路_电缆700000879828302末端 | 10 | b |  | TRUE | null
13518 | 盐田临时站.605末端 | 10 | b |  | TRUE | null
13519 | 盐田临时站.61PT末端 | 10 | b |  | TRUE | null
13520 | 配电线路_电缆700000879826702末端 | 10 | b |  | TRUE | null
13521 | 盐田临时站.61PT末端 | 10 | b |  | TRUE | null
13522 | 正佳物流公用配电房~正佳物流专用配电房始端 | 10 | b |  | TRUE | null
13523 | 腾邦物流公用开关房~中间接头04000204354末端 | 10 | b |  | TRUE | null
13524 | 盐田临时站.806末端 | 10 | b |  | TRUE | null
13525 | 腾邦物流公用开关房~腾邦物流专用开关房末端 | 10 | b |  | TRUE | null
13526 | 盐田临时站.深国际物流#3专变高端 | 10 | b |  | TRUE | null
13527 | 盐田临时站.6054末端 | 10 | b |  | TRUE | null
13528 | 腾邦物流专用开关房~腾邦物流专用综合房始端 | 10 | b |  | TRUE | null
13529 | 盐田临时站.腾邦物流#3专变高端 | 10 | b |  | TRUE | null
13530 | 中间接头~正佳物流公用配电房始端 | 10 | b |  | TRUE | null
13531 | 盐田临时站.顺泰仓物流#1专变高端 | 10 | b |  | TRUE | null
13532 | 盐田临时站.61PT末端 | 10 | b |  | TRUE | null
13533 | 盐田临时站.605末端 | 10 | b |  | TRUE | null
13534 | 腾邦物流专用开关房~腾邦物流专用综合房始端 | 10 | b |  | TRUE | null
13535 | 顺泰仓公用配电房~顺泰仓物流专用配电房始端 | 10 | b |  | TRUE | null
13536 | 盐田临时站.保北四栋专变高端 | 10 | b |  | TRUE | null
13537 | 盐田临时站.深国际物流#1专变高端 | 10 | b |  | TRUE | null
13538 | 深圳能源物流公用配电房~深圳能源物流专用配电房末端 | 10 | b |  | TRUE | null
13539 | 盐田临时站.605末端 | 10 | b |  | TRUE | null
13540 | 盐田临时站.602末端 | 10 | b |  | TRUE | null
13541 | 盐田临时站.61PT末端 | 10 | b |  | TRUE | null
15826 | 中间接头04000204303~中间接头04000204304末端 | 10 | b |  | TRUE | null
15827 | 配电线路_电缆700000674372702始端 | 10 | b |  | TRUE | null
15828 | 中间接头04000204301~中间接头04000204302始端 | 10 | b |  | TRUE | null
15829 | 配电线路_电缆700000674375102末端 | 10 | b |  | TRUE | null
15830 | 中间接头04000204299~中间接头04000204300末端 | 10 | b |  | TRUE | null
15831 | 配电线路_电缆700000674375102始端 | 10 | b |  | TRUE | null
15832 | 配电线路_电缆700000674382202末端 | 10 | b |  | TRUE | null
15833 | 配电线路_电缆700000674382602末端 | 10 | b |  | TRUE | null
15834 | 配电线路_电缆700000674382202始端 | 10 | b |  | TRUE | null
15835 | 配电线路_电缆700000674372702末端 | 10 | b |  | TRUE | null
15836 | 中间接头04000204298~中间接头04000204299末端 | 10 | b |  | TRUE | null
16260 | NODE_16260 | 10 | b |  | TRUE | null
16261 | NODE_16261 | 10 | b |  | TRUE | null
16262 | NODE_16262 | 10 | b |  | TRUE | null
16263 | NODE_16263 | 10 | b |  | TRUE | null
16264 | NODE_16264 | 10 | b |  | TRUE | null
16265 | NODE_16265 | 10 | b |  | TRUE | null

## load
| name | bus | p_mw | q_mvar | const_z_percent | const_i_percent | sn_mva | scaling | in_service | type
0 | 明珠站.盐田金马车管所专变(箱式)高端 | 2015 | 0.02208 | 0.01288 | 0 | 0 |  | 1 | TRUE | wye
1 | 明珠站.新兴物流#2专变高端 | 2020 | 0.056143 | 0.002429 | 0 | 0 |  | 1 | TRUE | wye
2 | 明珠站.新兴物流#1专变高端 | 2021 | 0.044914 | 0.001943 | 0 | 0 |  | 1 | TRUE | wye
3 | 明珠站.闸口变电所专变高端 | 2022 | 0.10818 | 0.00738 | 0 | 0 |  | 1 | TRUE | wye
4 | 明珠站.海格物流#3专变高端 | 2037 | 0.029341 | 0.005055 | 0 | 0 |  | 1 | TRUE | wye
5 | 明珠站.海格物流#4专变高端 | 2050 | 0.037556 | 0.00647 | 0 | 0 |  | 1 | TRUE | wye
6 | 明珠站.北区闸口综合楼专变高端 | 2054 | 0.17171 | 0.011714 | 0 | 0 |  | 1 | TRUE | wye
7 | 明珠站.海格物流#2专变高端 | 2064 | 0.023473 | 0.004044 | 0 | 0 |  | 1 | TRUE | wye
8 | 明珠站.配电站内_母线 | 2066 | 0.017171 | 0.001171 | 0 | 0 |  | 1 | TRUE | wye
9 | 明珠站.中建材#1专变高端 | 2086 | 0.0813 | 0.00345 | 0 | 0 |  | 1 | TRUE | wye
10 | 明珠站.海格物流#1专变高端 | 2105 | 0.029341 | 0.005055 | 0 | 0 |  | 1 | TRUE | wye
11 | 明珠站.配电站内_母线 | 2110 | 0.017171 | 0.001171 | 0 | 0 |  | 1 | TRUE | wye
12 | 明珠站.明珠立交公变（箱式）高端 | 2117 | 0.0006 | 0.00012 | 0 | 0 |  | 1 | TRUE | wye
13 | 明珠站.盐田金马消防站专变（箱式）高端 | 2120 | 6.4e-05 | 0 | 0 | 0 |  | 1 | TRUE | wye
14 | 明珠站.新兴物流#3专变高端 | 2126 | 0.056143 | 0.002429 | 0 | 0 |  | 1 | TRUE | wye
15 | 明珠站.配电站内_母线 | 2140 | 0.017171 | 0.001171 | 0 | 0 |  | 1 | TRUE | wye
16 | 明珠站.幸福科技大厦临时施工专变（箱式）高端 | 2143 | 0.0038 | 0.0043 | 0 | 0 |  | 1 | TRUE | wye
17 | 特区建工临时总部#2专用箱变803开关至变压器末端 | 2145 | 0.0212 | 0.007 | 0 | 0 |  | 1 | TRUE | wye
18 | 特区建工临时总部专用箱变805开关至变压器末端 | 2150 | 0.0482 | 0.0108 | 0 | 0 |  | 1 | TRUE | wye
19 | 明珠站.中海物流#2专变高端 | 2151 | 0.1098 | 0.0285 | 0 | 0 |  | 1 | TRUE | wye
20 | 明珠站.中建材#2专变高端 | 2157 | 0.0813 | 0.00345 | 0 | 0 |  | 1 | TRUE | wye
21 | 北山交通设施充电桩七层专用开关房~北山交通设施充电桩七层专用综合房末端 | 3601 | 0.026523 | 0.001013 | 0 | 0 |  | 1 | TRUE | wye
22 | 北山交通设施充电桩六层专用开关房~北山交通设施充电桩六层专用综合房末端 | 3604 | 0.033154 | 0.001267 | 0 | 0 |  | 1 | TRUE | wye
23 | 北山交通设施充电桩四层专用开关房~北山交通设施充电桩四层专用综合房末端 | 3606 | 0.042437 | 0.001622 | 0 | 0 |  | 1 | TRUE | wye
24 | 北山交通设施充电桩三层专用开关房~北山交通设施充电桩三层专用综合房末端 | 3611 | 0.042437 | 0.001622 | 0 | 0 |  | 1 | TRUE | wye
25 | 北山交通设施充电桩三层专用开关房~北山交通设施充电桩三层专用综合房末端 | 3621 | 0.042437 | 0.001622 | 0 | 0 |  | 1 | TRUE | wye
26 | 明珠站.北山交通设施充电桩七层#1专变高端 | 3630 | 0.026523 | 0.001013 | 0 | 0 |  | 1 | TRUE | wye
27 | 北山交通设施充电桩五层专用开关房~北山交通设施充电桩五层专用综合房末端 | 3638 | 0.042437 | 0.001622 | 0 | 0 |  | 1 | TRUE | wye
28 | 北山交通设施充电桩二层专用开关房~北山交通设施充电桩二层专用综合房末端 | 3653 | 0.042437 | 0.001622 | 0 | 0 |  | 1 | TRUE | wye
29 | 明珠站.北山交通设施商业地下专变高端 | 3658 | 0.1272 | -0.027 | 0 | 0 |  | 1 | TRUE | wye
30 | 明珠站.北山交通设施充电桩六层#2专变高端 | 3663 | 0.033154 | 0.001267 | 0 | 0 |  | 1 | TRUE | wye
31 | 北山交通设施充电桩二层专用开关房~北山交通设施充电桩二层专用综合房末端 | 3667 | 0.042437 | 0.001622 | 0 | 0 |  | 1 | TRUE | wye
32 | 明珠站.北山交通设施充电桩地下专变高端 | 3669 | 0.033154 | 0.001267 | 0 | 0 |  | 1 | TRUE | wye
33 | 北山交通设施充电桩五层专用开关房~北山交通设施充电桩五层专用综合房末端 | 3674 | 0.042437 | 0.001622 | 0 | 0 |  | 1 | TRUE | wye
34 | 北山交通设施充电桩四层专用开关房~北山交通设施充电桩四层专用综合房末端 | 3679 | 0.042437 | 0.001622 | 0 | 0 |  | 1 | TRUE | wye
35 | 盐田临时站.深圳能源物流#2专变高端 | 13426 | 0.0123 | 0.00075 | 0 | 0 |  | 1 | TRUE | wye
36 | 盐田临时站.腾邦物流#4专变高端 | 13442 | 0.021902 | 0.004785 | 0 | 0 |  | 1 | TRUE | wye
37 | 腾邦物流专用开关房~腾邦物流专用综合房末端 | 13457 | 0.013798 | 0.003015 | 0 | 0 |  | 1 | TRUE | wye
38 | 盐田临时站.北区中天元物流园#1专变高端 | 13465 | 0.068589 | -0.005767 | 0 | 0 |  | 1 | TRUE | wye
39 | 盐田临时站.正佳物流#1专变高端 | 13476 | 0.13575 | 0.03765 | 0 | 0 |  | 1 | TRUE | wye
40 | 盐田临时站.腾邦物流#2专变高端 | 13480 | 0.013798 | 0.003015 | 0 | 0 |  | 1 | TRUE | wye
41 | 深国际物流充电桩专用综合房803开关至变压器末端 | 13481 | 0.006 | -0.002 | 0 | 0 |  | 1 | TRUE | wye
42 | 盐田临时站.深圳能源物流#1专变高端 | 13486 | 0.0123 | 0.00075 | 0 | 0 |  | 1 | TRUE | wye
43 | 盐田临时站.中远物流专变高端 | 13489 | 0.0292 | -0.0003 | 0 | 0 |  | 1 | TRUE | wye
44 | 盐田临时站.北区中天元物流园#2专变高端 | 13495 | 0.043211 | -0.003633 | 0 | 0 |  | 1 | TRUE | wye
45 | 盐田临时站.深国际物流#2专变高端 | 13516 | 0.026933 | -0.000267 | 0 | 0 |  | 1 | TRUE | wye
46 | 盐田临时站.深国际物流#3专变高端 | 13526 | 0.026933 | -0.000267 | 0 | 0 |  | 1 | TRUE | wye
47 | 盐田临时站.腾邦物流#3专变高端 | 13529 | 0.021902 | 0.004785 | 0 | 0 |  | 1 | TRUE | wye
48 | 盐田临时站.顺泰仓物流#1专变高端 | 13531 | -0.03135 | 0.02895 | 0 | 0 |  | 1 | TRUE | wye
49 | 盐田临时站.保北四栋专变高端 | 13536 | 0.2772 | 0.0192 | 0 | 0 |  | 1 | TRUE | wye
50 | 盐田临时站.深国际物流#1专变高端 | 13537 | 0.026933 | -0.000267 | 0 | 0 |  | 1 | TRUE | wye

## ext_grid
| name | bus | vm_pu | va_degree | slack_weight | in_service | controllable
0 |  | 773 | 1 | 0 | 1 | TRUE | FALSE

## line
| name | std_type | from_bus | to_bus | length_km | r_ohm_per_km | x_ohm_per_km | c_nf_per_km | g_us_per_km | max_i_ka | df | parallel | type | in_service | geo
0 | 梧珠Ⅰ线1645 |  | 115 | 44 | 1 | 0.00144 | 0.0054 | 0.00164 | 0 | 0.8 | 1 | 1 |  | TRUE | null
1 | 中海物流公用配电房~中海物流专用配电房 |  | 2149 | 2048 | 1 | 0.00102 | 0.00229 | 0 | 0 | 0.4 | 1 | 1 |  | TRUE | null
2 | 闸口变电所公用配电房~中间头 |  | 2113 | 2168 | 1 | 0.02921 | 0.06571 | 0 | 0 | 0.4 | 1 | 1 |  | TRUE | null
3 | 中建材公用开关房~9999 |  | 2033 | 2173 | 1 | 0.00381 | 0.00857 | 0 | 0 | 0.4 | 1 | 1 |  | TRUE | null
4 | 中间接头04000203197~海格物流公用开关房 |  | 2162 | 2094 | 1 | 0.04444 | 0.1 | 0 | 0 | 0.4 | 1 | 1 |  | TRUE | null
5 | 明铁公用环网柜~明铁#2公用环网柜 |  | 2077 | 2049 | 1 | 0.00127 | 0.00286 | 0 | 0 | 0.4 | 1 | 1 |  | TRUE | null
6 | 明交断路器柜~明交公用环网柜 |  | 2118 | 2158 | 1 | 0.00076 | 0.00171 | 0 | 0 | 0.4 | 1 | 1 |  | TRUE | null
7 | 盐田金马车管所专用断路器柜~盐田金马车管所专用箱变 |  | 2018 | 2127 | 1 | 0.00076 | 0.00171 | 0 | 0 | 0.4 | 1 | 1 |  | TRUE | null
8 | 中建材公用开关房~中建材专用配电房 |  | 2068 | 2060 | 1 | 0.00127 | 0.00286 | 0 | 0 | 0.4 | 1 | 1 |  | TRUE | null
9 | 梧波甲线9566 |  | 355 | 323 | 1 | 0.0002 | 0.00215 | 0.00389 | 0 | 2 | 1 | 1 |  | TRUE | null
10 | 梧波乙线9567 |  | 360 | 312 | 1 | 0.0002 | 0.00215 | 0.00389 | 0 | 2 | 1 | 1 |  | TRUE | null
11 | 梧盐Ⅱ临线1536 |  | 338 | 386 | 1 | 0.00298 | 0.01601 | 0.00443 | 0 | 0.8 | 1 | 1 |  | TRUE | null
12 | 梧珠Ⅱ线1646 |  | 93 | 42 | 1 | 0.00144 | 0.0054 | 0.00164 | 0 | 0.8 | 1 | 1 |  | TRUE | null
13 | 9999~中海物流公用配电房 |  | 2147 | 2073 | 1 | 0.00343 | 0.00771 | 0 | 0 | 0.4 | 1 | 1 |  | TRUE | null
14 | 幸福科技大厦临时施工专用断路器柜602开关~幸福科技大厦临时施工专用箱变601开关 |  | 2119 | 2136 | 1 | 0.02032 | 0.04571 | 0 | 0 | 0.4 | 1 | 1 |  | TRUE | null
15 | 保北公用环网柜~特区建工临时总部专用箱变 |  | 2056 | 2085 | 1 | 0.01143 | 0.02571 | 0 | 0 | 0.4 | 1 | 1 |  | TRUE | null
16 | 中间头~北区闸口综合楼公用配电房 |  | 2168 | 2144 | 1 | 0.02883 | 0.06486 | 0 | 0 | 0.4 | 1 | 1 |  | TRUE | null
17 | 配电线路_电缆700000767031602 |  | 2129 | 2025 | 1 | 0.00394 | 0.00886 | 0 | 0 | 0.4 | 1 | 1 |  | TRUE | null
18 | 配电线路_电缆700000767748702 |  | 2172 | 2042 | 1 | 0.0146 | 0.03286 | 0 | 0 | 0.4 | 1 | 1 |  | TRUE | null
19 | 中间接头04000203581~明交公用环网柜 |  | 2169 | 2139 | 1 | 0.02235 | 0.05029 | 0 | 0 | 0.4 | 1 | 1 |  | TRUE | null
20 | 明交公用环网柜~盐田金马车管所专用断路器柜 |  | 2080 | 2170 | 1 | 0.00076 | 0.00171 | 0 | 0 | 0.4 | 1 | 1 |  | TRUE | null
21 | 明交公用环网柜~盐田金马消防站专用箱变 |  | 2090 | 2130 | 1 | 0.00127 | 0.00286 | 0 | 0 | 0.4 | 1 | 1 |  | TRUE | null
22 | 特区建工临时总部#2专用箱变803开关至变压器 |  | 2152 | 2145 | 1 | 0.00127 | 0.00286 | 0 | 0 | 0.4 | 1 | 1 |  | TRUE | null
23 | 中海物流公用配电房~9999 |  | 2166 | 2163 | 1 | 0.00533 | 0.012 | 0 | 0 | 0.4 | 1 | 1 |  | TRUE | null
24 | 配电线路_电缆700000767748602 |  | 2164 | 2172 | 1 | 0.02133 | 0.048 | 0 | 0 | 0.4 | 1 | 1 |  | TRUE | null
25 | 9999~中间接头 |  | 2042 | 2106 | 1 | 0.00343 | 0.00771 | 0 | 0 | 0.4 | 1 | 1 |  | TRUE | null
26 | 中间接头04000203198~新兴物流公用开关房 |  | 2141 | 2179 | 1 | 0.02629 | 0.05914 | 0 | 0 | 0.4 | 1 | 1 |  | TRUE | null
27 | 特区建工临时总部专用箱变805开关至变压器 |  | 2093 | 2150 | 1 | 0.00127 | 0.00286 | 0 | 0 | 0.4 | 1 | 1 |  | TRUE | null
28 | 配电线路_电缆700000861838302 |  | 2079 | 2041 | 1 | 0.10171 | 0.22886 | 0 | 0 | 0.4 | 1 | 1 |  | TRUE | null
29 | 中间接头04000203198~海格物流公用开关房 |  | 2141 | 2107 | 1 | 0.04889 | 0.11 | 0 | 0 | 0.4 | 1 | 1 |  | TRUE | null
30 | 明铁环开#4~明珠立交公用箱变601 |  | 2111 | 2052 | 1 | 0.00254 | 0.00571 | 0 | 0 | 0.4 | 1 | 1 |  | TRUE | null
31 | 闸口变电所公用开关房~闸口变电所专用配电房 |  | 2128 | 2088 | 1 | 0.00063 | 0.00143 | 0 | 0 | 0.4 | 1 | 1 |  | TRUE | null
32 | 新兴物流专用配电房~新兴物流公用配电房 |  | 2174 | 2083 | 1 | 0.00102 | 0.00229 | 0 | 0 | 0.4 | 1 | 1 |  | TRUE | null
33 | 站内电缆 |  | 2081 | 2110 | 1 | 0.01712 | 0.03851 | 0 | 0 | 0.4 | 1 | 1 |  | TRUE | null
34 | 明交断路器柜#1~保北公用环网柜601 |  | 2156 | 2027 | 1 | 0.00673 | 0.01514 | 0 | 0 | 0.4 | 1 | 1 |  | TRUE | null
35 | 配电线路_电缆700000887244202 |  | 2155 | 2057 | 1 | 0.03937 | 0.08857 | 0 | 0 | 0.4 | 1 | 1 |  | TRUE | null
36 | 配电线路_电缆700000767026702 |  | 2173 | 2163 | 1 | 0.00368 | 0.00829 | 0 | 0 | 0.4 | 1 | 1 |  | TRUE | null
37 | 配电线路_电缆700000861829302 |  | 2019 | 2067 | 1 | 0.00102 | 0.00229 | 0 | 0 | 0.4 | 1 | 1 |  | TRUE | null
38 | 中建材公用开关房~9999 |  | 2059 | 2025 | 1 | 0.00902 | 0.02029 | 0 | 0 | 0.4 | 1 | 1 |  | TRUE | null
39 | 配电线路_电缆700000887243602 |  | 8 | 2155 | 1 | 0.02083 | 0.04686 | 0 | 0 | 0.4 | 1 | 1 |  | TRUE | null
40 | 中间接头04000203567~保北公用环网柜 |  | 2045 | 2096 | 1 | 0.00178 | 0.00401 | 0 | 0 | 0.4 | 1 | 1 |  | TRUE | null
41 | 海格物流公用开关房~海格物流专用综合房 |  | 2138 | 2034 | 1 | 0.00444 | 0.01 | 0 | 0 | 0.4 | 1 | 1 |  | TRUE | null
42 | 中间头~北区闸口综合楼公用配电房 |  | 2129 | 2039 | 1 | 0.04406 | 0.09914 | 0 | 0 | 0.4 | 1 | 1 |  | TRUE | null
43 | 配电线路_电缆700000888286102 |  | 2114 | 2164 | 1 | 0.00114 | 0.00257 | 0 | 0 | 0.4 | 1 | 1 |  | TRUE | null
44 | 幸福科技大厦临时施工专用箱变803开关至变压器 |  | 2036 | 2143 | 1 | 0.00127 | 0.00286 | 0 | 0 | 0.4 | 1 | 1 |  | TRUE | null
45 | 配电线路_电缆700000861840402 |  | 2131 | 2154 | 1 | 0.08559 | 0.19257 | 0 | 0 | 0.4 | 1 | 1 |  | TRUE | null
46 | 盐田金马消防站专用箱变803至变压器电缆 |  | 2161 | 2120 | 1 | 0.00127 | 0.00286 | 0 | 0 | 0.4 | 1 | 1 |  | TRUE | null
47 | 配电线路_电缆700000861835302 |  | 2103 | 2098 | 1 | 0.0513 | 0.11543 | 0 | 0 | 0.4 | 1 | 1 |  | TRUE | null
48 | 站内电缆 |  | 2122 | 2066 | 1 | 0.01711 | 0.03849 | 0 | 0 | 0.4 | 1 | 1 |  | TRUE | null
49 | 0 |  | 2084 | 2140 | 1 | 0.01593 | 0.03584 | 0 | 0 | 0.4 | 1 | 1 |  | TRUE | null
50 | 保北公用环网柜604开关~幸福科技大厦临时施工专用断路器柜601开关 |  | 2040 | 2089 | 1 | 0.00127 | 0.00286 | 0 | 0 | 0.4 | 1 | 1 |  | TRUE | null
51 | 特区建工临时总部专用箱变603开关~特区建工临时总部#2专用箱变601开关 |  | 2102 | 2038 | 1 | 0.03175 | 0.07143 | 0 | 0 | 0.4 | 1 | 1 |  | TRUE | null
52 | 新兴物流公用配电房~9999 |  | 2135 | 2147 | 1 | 0.03454 | 0.07771 | 0 | 0 | 0.4 | 1 | 1 |  | TRUE | null
53 | 中间接头04000203581~中间接头 |  | 2169 | 2106 | 1 | 0.00216 | 0.00486 | 0 | 0 | 0.4 | 1 | 1 |  | TRUE | null
54 | 物流园北区保公用环网柜~闸口变电所公用开关房 |  | 2044 | 2016 | 1 | 0.02971 | 0.06686 | 0 | 0 | 0.4 | 1 | 1 |  | TRUE | null
55 | 中间接头04000203567~中间接头04000203197 |  | 2045 | 2162 | 1 | 0.00254 | 0.00571 | 0 | 0 | 0.4 | 1 | 1 |  | TRUE | null
56 | 未命名电缆 |  | 3623 | 3646 | 1 | 0.03708 | 0.08343 | 0 | 0 | 0.4 | 1 | 1 |  | TRUE | null
57 | 北山交通设施充电桩五层专用开关房~北山交通设施充电桩五层专用综合房 |  | 3637 | 3674 | 1 | 0.00279 | 0.00629 | 0 | 0 | 0.4 | 1 | 1 |  | TRUE | null
58 | 北山交通设施公用开关房~北山交通设施充电桩四层专用开关房 |  | 3644 | 3676 | 1 | 0.00673 | 0.01514 | 0 | 0 | 0.4 | 1 | 1 |  | TRUE | null
59 | 北山交通设施充电桩三层专用开关房~北山交通设施充电桩六层专用开关房 |  | 3661 | 3631 | 1 | 0.00368 | 0.00829 | 0 | 0 | 0.4 | 1 | 1 |  | TRUE | null
60 | 北山交通设施充电桩六层专用开关房~北山交通设施充电桩六层专用综合房 |  | 3634 | 3604 | 1 | 0.00279 | 0.00629 | 0 | 0 | 0.4 | 1 | 1 |  | TRUE | null
61 | 北山交通设施公用开关房~北山交通设施充电桩二层专用开关房 |  | 3619 | 3675 | 1 | 0.00673 | 0.01514 | 0 | 0 | 0.4 | 1 | 1 |  | TRUE | null
62 | 北山交通设备公用开关房612开关-北山交通设备公用开关房618开关 |  | 3659 | 3632 | 1 | 0.00165 | 0.00371 | 0 | 0 | 0.4 | 1 | 1 |  | TRUE | null
63 | 北山交通设施公用开关房~北山交通设施充电桩三层专用开关房 |  | 3622 | 3626 | 1 | 0.00698 | 0.01571 | 0 | 0 | 0.4 | 1 | 1 |  | TRUE | null
64 | 中间接头04000204181~中间接头04000204182 |  | 3656 | 3643 | 1 | 0.06349 | 0.14286 | 0 | 0 | 0.4 | 1 | 1 |  | TRUE | null
65 | 北山交通设施充电桩四层专用开关房~北山交通设施充电桩四层专用综合房 |  | 3647 | 3679 | 1 | 0.00279 | 0.00629 | 0 | 0 | 0.4 | 1 | 1 |  | TRUE | null
66 | 北山交通设施充电桩七层专用开关房~北山交通设施充电桩七层专用综合房 |  | 3612 | 3630 | 1 | 0.00279 | 0.00629 | 0 | 0 | 0.4 | 1 | 1 |  | TRUE | null
67 | 北山交通设施充电桩六层专用开关房~北山交通设施充电桩六层专用综合房 |  | 3639 | 3663 | 1 | 0.00279 | 0.00629 | 0 | 0 | 0.4 | 1 | 1 |  | TRUE | null
68 | 110kV明珠站~中间接头04000204180 |  | 104 | 3627 | 1 | 0.06349 | 0.14286 | 0 | 0 | 0.4 | 1 | 1 |  | TRUE | null
69 | 北山交通设施公用开关房~北山交通设施地下专用综合房 |  | 3648 | 3633 | 1 | 0.00483 | 0.01086 | 0 | 0 | 0.4 | 1 | 1 |  | TRUE | null
70 | 北山交通设施地下专用综合房G04开关至变压器 |  | 3655 | 3658 | 1 | 0.0014 | 0.00314 | 0 | 0 | 0.4 | 1 | 1 |  | TRUE | null
71 | 北山交通设施充电桩二层专用开关房~北山交通设施充电桩二层专用综合房 |  | 3678 | 3667 | 1 | 0.00292 | 0.00657 | 0 | 0 | 0.4 | 1 | 1 |  | TRUE | null
72 | 北山交通设施充电桩三层专用开关房~北山交通设施充电桩三层专用综合房 |  | 3642 | 3621 | 1 | 0.00292 | 0.00657 | 0 | 0 | 0.4 | 1 | 1 |  | TRUE | null
73 | 中间接头04000204182~中间接头04000204554 |  | 3643 | 3654 | 1 | 0.06349 | 0.14286 | 0 | 0 | 0.4 | 1 | 1 |  | TRUE | null
74 | 北山交通设施充电桩五层专用开关房~北山交通设施充电桩五层专用综合房 |  | 3635 | 3638 | 1 | 0.00279 | 0.00629 | 0 | 0 | 0.4 | 1 | 1 |  | TRUE | null
75 | 北山交通设施充电桩二层专用开关房~北山交通设施充电桩五层专用开关房 |  | 3641 | 3672 | 1 | 0.00368 | 0.00829 | 0 | 0 | 0.4 | 1 | 1 |  | TRUE | null
76 | 中间接头04000204555~中间接头04000204554 |  | 3623 | 3654 | 1 | 0.05333 | 0.12 | 0 | 0 | 0.4 | 1 | 1 |  | TRUE | null
77 | 北山交通设施充电桩二层专用开关房~北山交通设施充电桩二层专用综合房 |  | 3628 | 3653 | 1 | 0.00279 | 0.00629 | 0 | 0 | 0.4 | 1 | 1 |  | TRUE | null
78 | 北山交通设施充电桩三层专用开关房~北山交通设施充电桩三层专用综合房 |  | 3668 | 3611 | 1 | 0.00279 | 0.00629 | 0 | 0 | 0.4 | 1 | 1 |  | TRUE | null
79 | 北山交通设施充电桩四层专用开关房~北山交通设施充电桩四层专用综合房 |  | 3650 | 3606 | 1 | 0.00292 | 0.00657 | 0 | 0 | 0.4 | 1 | 1 |  | TRUE | null
80 | 北山交通设施充电桩二层专用开关房~北山交通设施充电桩二层专用综合房 |  | 3664 | 3669 | 1 | 0.00838 | 0.01886 | 0 | 0 | 0.4 | 1 | 1 |  | TRUE | null
81 | 中间接头04000204180~中间接头04000204181 |  | 3627 | 3656 | 1 | 0.05041 | 0.11343 | 0 | 0 | 0.4 | 1 | 1 |  | TRUE | null
82 | 北山交通设施充电桩七层专用开关房~北山交通设施充电桩七层专用综合房 |  | 3617 | 3601 | 1 | 0.00279 | 0.00629 | 0 | 0 | 0.4 | 1 | 1 |  | TRUE | null
83 | 北山交通设备公用开关房602开关-北山交通设备公用开关房613开关 |  | 3671 | 3610 | 1 | 0.0019 | 0.00429 | 0 | 0 | 0.4 | 1 | 1 |  | TRUE | null
84 | 北山交通设施充电桩四层专用开关房~北山交通设施充电桩七层专用开关房 |  | 3657 | 3602 | 1 | 0.00368 | 0.00829 | 0 | 0 | 0.4 | 1 | 1 |  | TRUE | null
85 | 北山交通设备公用开关房603开关-北山交通设备公用开关房608开关 |  | 3600 | 3651 | 1 | 0.00114 | 0.00257 | 0 | 0 | 0.4 | 1 | 1 |  | TRUE | null
86 | 正佳物流公用配电房~正佳物流专用配电房 |  | 13522 | 13477 | 1 | 0.00102 | 0.00229 | 0 | 0 | 0.4 | 1 | 1 |  | TRUE | null
87 | 腾邦物流专用开关房~腾邦物流专用综合房 |  | 13451 | 13457 | 1 | 0.00381 | 0.00857 | 0 | 0 | 0.4 | 1 | 1 |  | TRUE | null
88 | 中间接头~正佳物流公用配电房 |  | 13530 | 13432 | 1 | 0.05829 | 0.13114 | 0 | 0 | 0.4 | 1 | 1 |  | TRUE | null
89 | 腾邦物流专用开关房~腾邦物流专用综合房 |  | 13528 | 13529 | 1 | 0.00571 | 0.01286 | 0 | 0 | 0.4 | 1 | 1 |  | TRUE | null
90 | 顺泰仓公用配电房~北区中天元公用配电房 |  | 13487 | 13488 | 1 | 0.04813 | 0.10829 | 0 | 0 | 0.4 | 1 | 1 |  | TRUE | null
91 | 腾邦物流专用开关房~腾邦物流专用综合房 |  | 13534 | 13442 | 1 | 0.00419 | 0.00943 | 0 | 0 | 0.4 | 1 | 1 |  | TRUE | null
92 | 中间接头04000204223~中间接头04000204224 |  | 13424 | 13420 | 1 | 0.06349 | 0.14286 | 0 | 0 | 0.4 | 1 | 1 |  | TRUE | null
93 | 顺泰仓公用配电房~顺泰仓物流专用配电房 |  | 13535 | 13452 | 1 | 0.00254 | 0.00571 | 0 | 0 | 0.4 | 1 | 1 |  | TRUE | null
94 | 深国际物流充电桩专用综合房803开关至变压器 |  | 13437 | 13481 | 1 | 0.00254 | 0.00571 | 0 | 0 | 0.4 | 1 | 1 |  | TRUE | null
95 | 电缆中间头~正佳物流公用配电房 |  | 13482 | 13514 | 1 | 0.01333 | 0.03 | 0 | 0 | 0.4 | 1 | 1 |  | TRUE | null
96 | 中间接头04000204354~深国际物流公用开关房 |  | 13523 | 13491 | 1 | 0.01778 | 0.04 | 0 | 0 | 0.4 | 1 | 1 |  | TRUE | null
97 | 04000203301~腾邦物流公用开关房 |  | 13460 | 13504 | 1 | 0.0141 | 0.03171 | 0 | 0 | 0.4 | 1 | 1 |  | TRUE | null
98 | 配电线路_电缆700000879826702 |  | 13501 | 13520 | 1 | 0.03949 | 0.08886 | 0 | 0 | 0.4 | 1 | 1 |  | TRUE | null
99 | 中间接头04000204353~9999 |  | 13435 | 13479 | 1 | 0.01651 | 0.03714 | 0 | 0 | 0.4 | 1 | 1 |  | TRUE | null
100 | 物流园北区保公用环网柜~电缆中间头 |  | 2061 | 13520 | 1 | 0.04025 | 0.09057 | 0 | 0 | 0.4 | 1 | 1 |  | TRUE | null
101 | 深国际物流专用综合房804开关至#1专变 |  | 13494 | 13537 | 1 | 0.00254 | 0.00571 | 0 | 0 | 0.4 | 1 | 1 |  | TRUE | null
102 | 深国际物流公用开关房604开关~深国际物流专用综合房601开关 |  | 13417 | 13466 | 1 | 0.00635 | 0.01429 | 0 | 0 | 0.4 | 1 | 1 |  | TRUE | null
103 | 04001802361 |  | 13496 | 13433 | 1 | 0.04695 | 0.10563 | 0 | 0 | 0.4 | 1 | 1 |  | TRUE | null
104 | 中间接头~中远物流公用配电房 |  | 13496 | 13453 | 1 | 0.01552 | 0.03492 | 0 | 0 | 0.4 | 1 | 1 |  | TRUE | null
105 | 北山交通设施公用开关房~中间接头04000204225 |  | 3652 | 13462 | 1 | 0.06444 | 0.145 | 0 | 0 | 0.4 | 1 | 1 |  | TRUE | null
106 | 中间接头04000204224~北山交通设施公用开关房 |  | 13420 | 3660 | 1 | 0.06349 | 0.14286 | 0 | 0 | 0.4 | 1 | 1 |  | TRUE | null
107 | 中远物流公用配电房~中远物流专用电房 |  | 13459 | 13484 | 1 | 0.00432 | 0.00971 | 0 | 0 | 0.4 | 1 | 1 |  | TRUE | null
108 | 配电线路_电缆700000879828302 |  | 13438 | 13517 | 1 | 0.00571 | 0.01286 | 0 | 0 | 0.4 | 1 | 1 |  | TRUE | null
109 | 腾邦物流公用开关房~中间接头04000204354 |  | 13427 | 13523 | 1 | 0.02286 | 0.05143 | 0 | 0 | 0.4 | 1 | 1 |  | TRUE | null
110 | 9999~保物公用环网柜 |  | 13479 | 13454 | 1 | 0.05905 | 0.13286 | 0 | 0 | 0.4 | 1 | 1 |  | TRUE | null
111 | 中间接头04000204221~中间接头04000204222 |  | 13483 | 13493 | 1 | 0.04444 | 0.1 | 0 | 0 | 0.4 | 1 | 1 |  | TRUE | null
112 | 中远物流公用配电房~顺泰仓公用配电房 |  | 13440 | 13497 | 1 | 0.02629 | 0.05914 | 0 | 0 | 0.4 | 1 | 1 |  | TRUE | null
113 | 配电线路_电缆700000625267502 |  | 13441 | 13429 | 1 | 0.0014 | 0.00314 | 0 | 0 | 0.4 | 1 | 1 |  | TRUE | null
114 | 110kV盐田临时变电站~中间接头 |  | 754 | 13499 | 1 | 0.00398 | 0.00897 | 0 | 0 | 0.4 | 1 | 1 |  | TRUE | null
115 | 深国际物流专用综合房805开关至#2专变 |  | 13467 | 13516 | 1 | 0.00254 | 0.00571 | 0 | 0 | 0.4 | 1 | 1 |  | TRUE | null
116 | 深国际物流专用综合房803开关至#3专变 |  | 13470 | 13526 | 1 | 0.00254 | 0.00571 | 0 | 0 | 0.4 | 1 | 1 |  | TRUE | null
117 | 中间接头04000204222~中间接头04000204223 |  | 13493 | 13424 | 1 | 0.06349 | 0.14286 | 0 | 0 | 0.4 | 1 | 1 |  | TRUE | null
118 | 腾邦物流公用开关房~腾邦物流专用开关房 |  | 13446 | 13525 | 1 | 0.00863 | 0.01943 | 0 | 0 | 0.4 | 1 | 1 |  | TRUE | null
119 | 中间接头04000200554~保物公用环网柜 |  | 13511 | 13439 | 1 | 0.00305 | 0.00686 | 0 | 0 | 0.4 | 1 | 1 |  | TRUE | null
120 | 中间接头~中间接头04000200554 |  | 13499 | 13511 | 1 | 0.03926 | 0.08833 | 0 | 0 | 0.4 | 1 | 1 |  | TRUE | null
121 | 中间接头04000204353~深国际物流公用开关房 |  | 13435 | 13475 | 1 | 0.01778 | 0.04 | 0 | 0 | 0.4 | 1 | 1 |  | TRUE | null
122 | 北区中天元公用配电房~04000203301 |  | 13422 | 13460 | 1 | 0.01232 | 0.02771 | 0 | 0 | 0.4 | 1 | 1 |  | TRUE | null
123 | 腾邦物流专用开关房~腾邦物流专用综合房 |  | 13502 | 13480 | 1 | 0.00381 | 0.00857 | 0 | 0 | 0.4 | 1 | 1 |  | TRUE | null
124 | 深圳能源物流公用配电房~深圳能源物流专用配电房 |  | 13498 | 13538 | 1 | 0.00508 | 0.01143 | 0 | 0 | 0.4 | 1 | 1 |  | TRUE | null
125 | 04001802362 |  | 13508 | 13530 | 1 | 0.01657 | 0.03729 | 0 | 0 | 0.4 | 1 | 1 |  | TRUE | null
126 | 深国际物流公用开关房605开关~深国际物流充电桩专用综合房601开关 |  | 13455 | 13485 | 1 | 0.00508 | 0.01143 | 0 | 0 | 0.4 | 1 | 1 |  | TRUE | null
127 | 配电线路_电缆700000879825702 |  | 13449 | 13482 | 1 | 0.02832 | 0.06371 | 0 | 0 | 0.4 | 1 | 1 |  | TRUE | null
128 | 配电线路_电缆700000674382602 |  | 15832 | 15833 | 1 | 0.04622 | 0.104 | 0 | 0 | 0.4 | 1 | 1 |  | TRUE | null
129 | 220kV碧波站~中间接头04000204604 |  | 929 | 15827 | 1 | 0.05206 | 0.11714 | 0 | 0 | 0.4 | 1 | 1 |  | TRUE | null
130 | 配电线路_电缆700000674374002 |  | 15830 | 15828 | 1 | 0.02565 | 0.05771 | 0 | 0 | 0.4 | 1 | 1 |  | TRUE | null
131 | 中间接头04000204298~中间接头04000204299 |  | 15835 | 15836 | 1 | 0.00292 | 0.00657 | 0 | 0 | 0.4 | 1 | 1 |  | TRUE | null
132 | 配电线路_电缆700000674372702 |  | 15827 | 15835 | 1 | 0.02997 | 0.06743 | 0 | 0 | 0.4 | 1 | 1 |  | TRUE | null
133 | 配电线路_电缆700000674382202 |  | 15834 | 15832 | 1 | 0.02375 | 0.05343 | 0 | 0 | 0.4 | 1 | 1 |  | TRUE | null
134 | 中间接头04000204299~中间接头04000204300 |  | 15836 | 15830 | 1 | 0.04432 | 0.09971 | 0 | 0 | 0.4 | 1 | 1 |  | TRUE | null
135 | 9999~物流园北区保公用环网柜 |  | 15833 | 2100 | 1 | 0.04038 | 0.09086 | 0 | 0 | 0.4 | 1 | 1 |  | TRUE | null
136 | 中间接头04000204301~中间接头04000204302 |  | 15828 | 15831 | 1 | 0.00292 | 0.00657 | 0 | 0 | 0.4 | 1 | 1 |  | TRUE | null
137 | 中间接头04000204303~中间接头04000204304 |  | 15829 | 15826 | 1 | 0.00292 | 0.00657 | 0 | 0 | 0.4 | 1 | 1 |  | TRUE | null
138 | 配电线路_电缆700000674377902 |  | 15826 | 15834 | 1 | 0.0767 | 0.17257 | 0 | 0 | 0.4 | 1 | 1 |  | TRUE | null
139 | 配电线路_电缆700000674375102 |  | 15831 | 15829 | 1 | 0.02743 | 0.06171 | 0 | 0 | 0.4 | 1 | 1 |  | TRUE | null
140 | F14临田保合线~F14临田保合线 |  | 13483 | 16260 | 1 | 0.028 | 0.063 | 0 | 0 | 0.4 | 1 | 1 |  | TRUE | null
141 | F14临田保合线~F14临田保合线 |  | 16261 | 13510 | 1 | 0.028 | 0.063 | 0 | 0 | 0.4 | 1 | 1 |  | TRUE | null
142 | F31明交线~F09明铁线 |  | 3608 | 16262 | 1 | 0.028 | 0.063 | 0 | 0 | 0.4 | 1 | 1 |  | TRUE | null
143 | F09明铁线~F31明交线 |  | 16263 | 2053 | 1 | 0.028 | 0.063 | 0 | 0 | 0.4 | 1 | 1 |  | TRUE | null
144 | F14临田保合线~F09明铁线 |  | 13509 | 16264 | 1 | 0.028 | 0.063 | 0 | 0 | 0.4 | 1 | 1 |  | TRUE | null
145 | F09明铁线~F14临田保合线 |  | 16265 | 2032 | 1 | 0.028 | 0.063 | 0 | 0 | 0.4 | 1 | 1 |  | TRUE | null
146 | 明珠站.#1主变变高11014刀闸 |  | 90 | 39 | 1 | 0 | 1e-06 | 0 | 0 | 9999 | 1 | 1 |  | TRUE | null
147 | 明珠站.10kVF67开关小车 |  | 34 | 92 | 1 | 0 | 1e-06 | 0 | 0 | 9999 | 1 | 1 |  | TRUE | null
148 | 明珠站.10kVF55开关小车 |  | 34 | 82 | 1 | 0 | 1e-06 | 0 | 0 | 9999 | 1 | 1 |  | TRUE | null
149 | 明珠站.#2主变变高11024刀闸 |  | 25 | 1 | 1 | 0 | 1e-06 | 0 | 0 | 9999 | 1 | 1 |  | TRUE | null
150 | 明珠站.10kVF47开关小车 |  | 34 | 112 | 1 | 0 | 1e-06 | 0 | 0 | 9999 | 1 | 1 |  | TRUE | null
151 | 明珠站.#2主变变高11022刀闸 |  | 101 | 40 | 1 | 0 | 1e-06 | 0 | 0 | 9999 | 1 | 1 |  | TRUE | null
152 | 明珠站.10kVF43开关小车 |  | 34 | 91 | 1 | 0 | 1e-06 | 0 | 0 | 9999 | 1 | 1 |  | TRUE | null
153 | 明珠站.10kV分段532开关小车 |  | 34 | 100 | 1 | 0 | 1e-06 | 0 | 0 | 9999 | 1 | 1 |  | TRUE | null
154 | 明珠站.10kVF61开关小车 |  | 34 | 33 | 1 | 0 | 1e-06 | 0 | 0 | 9999 | 1 | 1 |  | TRUE | null
155 | 明珠站.10kV电容器3C1开关小车 |  | 34 | 108 | 1 | 0 | 1e-06 | 0 | 0 | 9999 | 1 | 1 |  | TRUE | null
156 | 明珠站.10kVF69开关小车 |  | 34 | 28 | 1 | 0 | 1e-06 | 0 | 0 | 9999 | 1 | 1 |  | TRUE | null
157 | 明珠站.#2主变变低502A开关小车 |  | 17 | 61 | 1 | 0 | 1e-06 | 0 | 0 | 9999 | 1 | 1 |  | TRUE | null
158 | 明珠站.10kV分段5322隔离小车 |  | 17 | 72 | 1 | 0 | 1e-06 | 0 | 0 | 9999 | 1 | 1 |  | TRUE | null
159 | 明珠站.#1主变变高11011刀闸 |  | 48 | 14 | 1 | 0 | 1e-06 | 0 | 0 | 9999 | 1 | 1 |  | TRUE | null
160 | 明珠站.10kVF49开关小车 |  | 34 | 106 | 1 | 0 | 1e-06 | 0 | 0 | 9999 | 1 | 1 |  | TRUE | null
161 | 明珠站.珠际线16481刀闸 |  | 95 | 14 | 1 | 0 | 1e-06 | 0 | 0 | 9999 | 1 | 1 |  | TRUE | null
162 | 明珠站.112PT刀闸 |  | 86 | 40 | 1 | 0 | 1e-06 | 0 | 0 | 9999 | 1 | 1 |  | TRUE | null
163 | 明珠站.梧珠Ⅱ线16464刀闸 |  | 6 | 42 | 1 | 0 | 1e-06 | 0 | 0 | 9999 | 1 | 1 |  | TRUE | null
164 | 明珠站.珠际线16484刀闸 |  | 65 | 53 | 1 | 0 | 1e-06 | 0 | 0 | 9999 | 1 | 1 |  | TRUE | null
165 | 明珠站.10kVF45开关小车 |  | 34 | 50 | 1 | 0 | 1e-06 | 0 | 0 | 9999 | 1 | 1 |  | TRUE | null
166 | 明珠站.111PT刀闸 |  | 85 | 14 | 1 | 0 | 1e-06 | 0 | 0 | 9999 | 1 | 1 |  | TRUE | null
167 | 明珠站.分段5212隔离小车 |  | 17 | 111 | 1 | 0 | 1e-06 | 0 | 0 | 9999 | 1 | 1 |  | TRUE | null
168 | 明珠站.10kVF65开关小车 |  | 34 | 5 | 1 | 0 | 1e-06 | 0 | 0 | 9999 | 1 | 1 |  | TRUE | null
169 | 明珠站.梧珠Ⅰ线16454刀闸 |  | 45 | 44 | 1 | 0 | 1e-06 | 0 | 0 | 9999 | 1 | 1 |  | TRUE | null
170 | 明珠站.#3主变变低503开关小车 |  | 34 | 41 | 1 | 0 | 1e-06 | 0 | 0 | 9999 | 1 | 1 |  | TRUE | null
171 | 明珠站.梧珠Ⅱ线16462刀闸 |  | 4 | 40 | 1 | 0 | 1e-06 | 0 | 0 | 9999 | 1 | 1 |  | TRUE | null
172 | 明珠站.#2主变变低502B开关小车 |  | 17 | 58 | 1 | 0 | 1e-06 | 0 | 0 | 9999 | 1 | 1 |  | TRUE | null
173 | 明珠站.10kVF71开关小车 |  | 34 | 81 | 1 | 0 | 1e-06 | 0 | 0 | 9999 | 1 | 1 |  | TRUE | null
174 | 明珠站.10kVF57开关小车 |  | 34 | 103 | 1 | 0 | 1e-06 | 0 | 0 | 9999 | 1 | 1 |  | TRUE | null
175 | 明珠站.10kV3M53PT隔离小车 |  | 34 | 114 | 1 | 0 | 1e-06 | 0 | 0 | 9999 | 1 | 1 |  | TRUE | null
176 | 明珠站.#2主变变高11021刀闸 |  | 101 | 14 | 1 | 0 | 1e-06 | 0 | 0 | 9999 | 1 | 1 |  | TRUE | null
177 | 明珠站.10kVF59开关小车 |  | 34 | 20 | 1 | 0 | 1e-06 | 0 | 0 | 9999 | 1 | 1 |  | TRUE | null
178 | 明珠站.分段521开关小车 |  | 19 | 29 | 1 | 0 | 1e-06 | 0 | 0 | 9999 | 1 | 1 |  | TRUE | null
179 | 明珠站.10kV接地变D03开关小车 |  | 34 | 76 | 1 | 0 | 1e-06 | 0 | 0 | 9999 | 1 | 1 |  | TRUE | null
180 | 明珠站.分段10121刀闸 |  | 38 | 14 | 1 | 0 | 1e-06 | 0 | 0 | 9999 | 1 | 1 |  | TRUE | null
181 | 明珠站.10kVF53开关小车 |  | 34 | 47 | 1 | 0 | 1e-06 | 0 | 0 | 9999 | 1 | 1 |  | TRUE | null
182 | 明珠站.10kVF51开关小车 |  | 34 | 55 | 1 | 0 | 1e-06 | 0 | 0 | 9999 | 1 | 1 |  | TRUE | null
183 | 明珠站.分段10122刀闸 |  | 56 | 40 | 1 | 0 | 1e-06 | 0 | 0 | 9999 | 1 | 1 |  | TRUE | null
184 | 明珠站.10kVF63开关小车 |  | 34 | 15 | 1 | 0 | 1e-06 | 0 | 0 | 9999 | 1 | 1 |  | TRUE | null
185 | 明珠站.10kV电容器3C2开关小车 |  | 34 | 16 | 1 | 0 | 1e-06 | 0 | 0 | 9999 | 1 | 1 |  | TRUE | null
186 | 明珠站.梧珠Ⅰ线16451刀闸 |  | 89 | 14 | 1 | 0 | 1e-06 | 0 | 0 | 9999 | 1 | 1 |  | TRUE | null
187 | 明珠站.10kVF41开关小车 |  | 34 | 59 | 1 | 0 | 1e-06 | 0 | 0 | 9999 | 1 | 1 |  | TRUE | null
188 | 明珠站.#1主变变低501开关小车 |  | 19 | 98 | 1 | 0 | 1e-06 | 0 | 0 | 9999 | 1 | 1 |  | TRUE | null
189 | 梧桐站.备用32刀闸 |  | 243 | 291 | 1 | 0 | 1e-06 | 0 | 0 | 9999 | 1 | 1 |  | TRUE | null
190 | 梧桐站.#2主变变中11022刀闸 |  | 344 | 257 | 1 | 0 | 1e-06 | 0 | 0 | 9999 | 1 | 1 |  | TRUE | null
191 | 梧桐站.梧铁线18632刀闸 |  | 253 | 257 | 1 | 0 | 1e-06 | 0 | 0 | 9999 | 1 | 1 |  | TRUE | null
192 | 梧桐站.梧泉Ⅰ线16405刀闸 |  | 322 | 247 | 1 | 0 | 1e-06 | 0 | 0 | 9999 | 1 | 1 |  | TRUE | null
193 | 梧桐站.梧珠Ⅱ线16461刀闸 |  | 342 | 248 | 1 | 0 | 1e-06 | 0 | 0 | 9999 | 1 | 1 |  | TRUE | null
194 | 梧桐站.接地变D02开关小车 |  | 285 | 234 | 1 | 0 | 1e-06 | 0 | 0 | 9999 | 1 | 1 |  | TRUE | null
195 | 梧桐站.梧海Ⅰ线15331刀闸 |  | 383 | 248 | 1 | 0 | 1e-06 | 0 | 0 | 9999 | 1 | 1 |  | TRUE | null
196 | 梧桐站.梧波甲线95662刀闸 |  | 231 | 291 | 1 | 0 | 1e-06 | 0 | 0 | 9999 | 1 | 1 |  | TRUE | null
197 | 梧桐站.屹梧甲线96034刀闸 |  | 250 | 246 | 1 | 0 | 1e-06 | 0 | 0 | 9999 | 1 | 1 |  | TRUE | null
198 | 梧桐站.#1主变变中11012刀闸 |  | 244 | 257 | 1 | 0 | 1e-06 | 0 | 0 | 9999 | 1 | 1 |  | TRUE | null
199 | 梧桐站.备用31刀闸 |  | 243 | 235 | 1 | 0 | 1e-06 | 0 | 0 | 9999 | 1 | 1 |  | TRUE | null
200 | 梧桐站.221PT刀闸 |  | 396 | 235 | 1 | 0 | 1e-06 | 0 | 0 | 9999 | 1 | 1 |  | TRUE | null
201 | 梧桐站.#2主变变中11021刀闸 |  | 344 | 248 | 1 | 0 | 1e-06 | 0 | 0 | 9999 | 1 | 1 |  | TRUE | null
202 | 梧桐站.#1主变变高22012刀闸 |  | 359 | 291 | 1 | 0 | 1e-06 | 0 | 0 | 9999 | 1 | 1 |  | TRUE | null
203 | 梧桐站.梧珠Ⅰ线16451刀闸 |  | 399 | 248 | 1 | 0 | 1e-06 | 0 | 0 | 9999 | 1 | 1 |  | TRUE | null
204 | 梧桐站.#1主变变高22014刀闸 |  | 292 | 252 | 1 | 0 | 1e-06 | 0 | 0 | 9999 | 1 | 1 |  | TRUE | null
205 | 梧桐站.梧波乙线95671刀闸 |  | 254 | 235 | 1 | 0 | 1e-06 | 0 | 0 | 9999 | 1 | 1 |  | TRUE | null
206 | 梧桐站.222PT刀闸 |  | 283 | 291 | 1 | 0 | 1e-06 | 0 | 0 | 9999 | 1 | 1 |  | TRUE | null
207 | 梧桐站.梧波乙线95674刀闸 |  | 287 | 312 | 1 | 0 | 1e-06 | 0 | 0 | 9999 | 1 | 1 |  | TRUE | null
208 | 梧桐站.备用42刀闸 |  | 354 | 291 | 1 | 0 | 1e-06 | 0 | 0 | 9999 | 1 | 1 |  | TRUE | null
209 | 梧桐站.#2主变变低5020隔离小车 |  | 264 | 375 | 1 | 0 | 1e-06 | 0 | 0 | 9999 | 1 | 1 |  | TRUE | null
210 | 梧桐站.屹梧甲线96032刀闸 |  | 237 | 291 | 1 | 0 | 1e-06 | 0 | 0 | 9999 | 1 | 1 |  | TRUE | null
211 | 梧桐站.梧泉Ⅱ线16415刀闸 |  | 300 | 247 | 1 | 0 | 1e-06 | 0 | 0 | 9999 | 1 | 1 |  | TRUE | null
212 | 梧桐站.梧海Ⅱ线15342刀闸 |  | 348 | 257 | 1 | 0 | 1e-06 | 0 | 0 | 9999 | 1 | 1 |  | TRUE | null
213 | 梧桐站.接地变D01开关小车 |  | 262 | 315 | 1 | 0 | 1e-06 | 0 | 0 | 9999 | 1 | 1 |  | TRUE | null
214 | 梧桐站.梧波甲线95661刀闸 |  | 231 | 235 | 1 | 0 | 1e-06 | 0 | 0 | 9999 | 1 | 1 |  | TRUE | null
215 | 梧桐站.111PT刀闸 |  | 343 | 248 | 1 | 0 | 1e-06 | 0 | 0 | 9999 | 1 | 1 |  | TRUE | null
216 | 梧桐站.梧沙Ⅱ线15321刀闸 |  | 245 | 248 | 1 | 0 | 1e-06 | 0 | 0 | 9999 | 1 | 1 |  | TRUE | null
217 | 梧桐站.112PT刀闸 |  | 358 | 257 | 1 | 0 | 1e-06 | 0 | 0 | 9999 | 1 | 1 |  | TRUE | null
218 | 梧桐站.备用41刀闸 |  | 354 | 235 | 1 | 0 | 1e-06 | 0 | 0 | 9999 | 1 | 1 |  | TRUE | null
219 | 梧桐站.#2主变变低502开关小车 |  | 375 | 329 | 1 | 0 | 1e-06 | 0 | 0 | 9999 | 1 | 1 |  | TRUE | null
220 | 梧桐站.电容器1C4开关小车 |  | 262 | 376 | 1 | 0 | 1e-06 | 0 | 0 | 9999 | 1 | 1 |  | TRUE | null
221 | 梧桐站.分段10252刀闸 |  | 305 | 257 | 1 | 0 | 1e-06 | 0 | 0 | 9999 | 1 | 1 |  | TRUE | null
222 | 梧桐站.梧海Ⅰ线15332刀闸 |  | 383 | 257 | 1 | 0 | 1e-06 | 0 | 0 | 9999 | 1 | 1 |  | TRUE | null
223 | 梧桐站.#1主变变高22011刀闸 |  | 359 | 235 | 1 | 0 | 1e-06 | 0 | 0 | 9999 | 1 | 1 |  | TRUE | null
224 | 梧桐站.梧盐Ⅱ临线15361刀闸 |  | 289 | 248 | 1 | 0 | 1e-06 | 0 | 0 | 9999 | 1 | 1 |  | TRUE | null
225 | 梧桐站.115PT刀闸 |  | 393 | 247 | 1 | 0 | 1e-06 | 0 | 0 | 9999 | 1 | 1 |  | TRUE | null
226 | 梧桐站.梧泉Ⅱ线16411刀闸 |  | 300 | 248 | 1 | 0 | 1e-06 | 0 | 0 | 9999 | 1 | 1 |  | TRUE | null
227 | 梧桐站.梧泉Ⅱ线16414刀闸 |  | 392 | 345 | 1 | 0 | 1e-06 | 0 | 0 | 9999 | 1 | 1 |  | TRUE | null
228 | 梧桐站.#2主变变高22022刀闸 |  | 330 | 291 | 1 | 0 | 1e-06 | 0 | 0 | 9999 | 1 | 1 |  | TRUE | null
229 | 梧桐站.备用乙线2刀闸 |  | 268 | 291 | 1 | 0 | 1e-06 | 0 | 0 | 9999 | 1 | 1 |  | TRUE | null
230 | 梧桐站.屹梧乙线96044刀闸 |  | 384 | 238 | 1 | 0 | 1e-06 | 0 | 0 | 9999 | 1 | 1 |  | TRUE | null
231 | 梧桐站.备用甲线1刀闸 |  | 260 | 235 | 1 | 0 | 1e-06 | 0 | 0 | 9999 | 1 | 1 |  | TRUE | null
232 | 梧桐站.梧泉Ⅲ线16425刀闸 |  | 232 | 247 | 1 | 0 | 1e-06 | 0 | 0 | 9999 | 1 | 1 |  | TRUE | null
233 | 梧桐站.电容器1C1开关小车 |  | 262 | 321 | 1 | 0 | 1e-06 | 0 | 0 | 9999 | 1 | 1 |  | TRUE | null
234 | 梧桐站.梧盐Ⅱ临线15364刀闸 |  | 365 | 338 | 1 | 0 | 1e-06 | 0 | 0 | 9999 | 1 | 1 |  | TRUE | null
235 | 梧桐站.#2站用变ST2开关小车 |  | 256 | 285 | 1 | 0 | 1e-06 | 0 | 0 | 9999 | 1 | 1 |  | TRUE | null
236 | 梧桐站.梧泉Ⅰ线16401刀闸 |  | 322 | 248 | 1 | 0 | 1e-06 | 0 | 0 | 9999 | 1 | 1 |  | TRUE | null
237 | 梧桐站.#1站用变ST1开关小车 |  | 262 | 363 | 1 | 0 | 1e-06 | 0 | 0 | 9999 | 1 | 1 |  | TRUE | null
238 | 梧桐站.分段521开关小车 |  | 285 | 299 | 1 | 0 | 1e-06 | 0 | 0 | 9999 | 1 | 1 |  | TRUE | null
239 | 梧桐站.#1主变变中11014刀闸 |  | 316 | 297 | 1 | 0 | 1e-06 | 0 | 0 | 9999 | 1 | 1 |  | TRUE | null
240 | 梧桐站.梧波甲线95664刀闸 |  | 233 | 323 | 1 | 0 | 1e-06 | 0 | 0 | 9999 | 1 | 1 |  | TRUE | null
241 | 梧桐站.屹梧乙线96041刀闸 |  | 296 | 235 | 1 | 0 | 1e-06 | 0 | 0 | 9999 | 1 | 1 |  | TRUE | null
242 | 梧桐站.52PT隔离小车 |  | 285 | 276 | 1 | 0 | 1e-06 | 0 | 0 | 9999 | 1 | 1 |  | TRUE | null
243 | 梧桐站.梧珠Ⅰ线16454刀闸 |  | 306 | 115 | 1 | 0 | 1e-06 | 0 | 0 | 9999 | 1 | 1 |  | TRUE | null
244 | 梧桐站.#1主变变低5010隔离小车 |  | 295 | 371 | 1 | 0 | 1e-06 | 0 | 0 | 9999 | 1 | 1 |  | TRUE | null
245 | 梧桐站.电容器2C4开关小车 |  | 285 | 356 | 1 | 0 | 1e-06 | 0 | 0 | 9999 | 1 | 1 |  | TRUE | null
246 | 梧桐站.电容器2C2开关小车 |  | 285 | 326 | 1 | 0 | 1e-06 | 0 | 0 | 9999 | 1 | 1 |  | TRUE | null
247 | 梧桐站.梧青线18481刀闸 |  | 303 | 248 | 1 | 0 | 1e-06 | 0 | 0 | 9999 | 1 | 1 |  | TRUE | null
248 | 梧桐站.分段5211隔离小车 |  | 262 | 301 | 1 | 0 | 1e-06 | 0 | 0 | 9999 | 1 | 1 |  | TRUE | null
249 | 梧桐站.51PT隔离小车 |  | 262 | 361 | 1 | 0 | 1e-06 | 0 | 0 | 9999 | 1 | 1 |  | TRUE | null
250 | 梧桐站.母联10121刀闸 |  | 324 | 248 | 1 | 0 | 1e-06 | 0 | 0 | 9999 | 1 | 1 |  | TRUE | null
251 | 梧桐站.#1主变变低501开关小车 |  | 371 | 311 | 1 | 0 | 1e-06 | 0 | 0 | 9999 | 1 | 1 |  | TRUE | null
252 | 梧桐站.梧海Ⅱ线15341刀闸 |  | 348 | 248 | 1 | 0 | 1e-06 | 0 | 0 | 9999 | 1 | 1 |  | TRUE | null
253 | 梧桐站.梧铁线18631刀闸 |  | 253 | 248 | 1 | 0 | 1e-06 | 0 | 0 | 9999 | 1 | 1 |  | TRUE | null
254 | 梧桐站.梧海Ⅰ线15334刀闸 |  | 341 | 308 | 1 | 0 | 1e-06 | 0 | 0 | 9999 | 1 | 1 |  | TRUE | null
255 | 梧桐站.分段10255刀闸 |  | 309 | 247 | 1 | 0 | 1e-06 | 0 | 0 | 9999 | 1 | 1 |  | TRUE | null
256 | 梧桐站.母联20121刀闸 |  | 251 | 235 | 1 | 0 | 1e-06 | 0 | 0 | 9999 | 1 | 1 |  | TRUE | null
257 | 梧桐站.#2主变变高22024刀闸 |  | 314 | 290 | 1 | 0 | 1e-06 | 0 | 0 | 9999 | 1 | 1 |  | TRUE | null
258 | 梧桐站.电容器2C5开关小车 |  | 285 | 394 | 1 | 0 | 1e-06 | 0 | 0 | 9999 | 1 | 1 |  | TRUE | null
259 | 梧桐站.备用甲线2刀闸 |  | 260 | 291 | 1 | 0 | 1e-06 | 0 | 0 | 9999 | 1 | 1 |  | TRUE | null
260 | 梧桐站.电容器2C1开关小车 |  | 285 | 404 | 1 | 0 | 1e-06 | 0 | 0 | 9999 | 1 | 1 |  | TRUE | null
261 | 梧桐站.#2主变变高22021刀闸 |  | 330 | 235 | 1 | 0 | 1e-06 | 0 | 0 | 9999 | 1 | 1 |  | TRUE | null
262 | 梧桐站.梧青线18482刀闸 |  | 303 | 257 | 1 | 0 | 1e-06 | 0 | 0 | 9999 | 1 | 1 |  | TRUE | null
263 | 梧桐站.电容器1C5开关小车 |  | 262 | 286 | 1 | 0 | 1e-06 | 0 | 0 | 9999 | 1 | 1 |  | TRUE | null
264 | 梧桐站.#2主变变中11024刀闸 |  | 395 | 258 | 1 | 0 | 1e-06 | 0 | 0 | 9999 | 1 | 1 |  | TRUE | null
265 | 梧桐站.电容器1C2开关小车 |  | 262 | 327 | 1 | 0 | 1e-06 | 0 | 0 | 9999 | 1 | 1 |  | TRUE | null
266 | 梧桐站.电容器2C3开关小车 |  | 285 | 351 | 1 | 0 | 1e-06 | 0 | 0 | 9999 | 1 | 1 |  | TRUE | null
267 | 梧桐站.梧沙Ⅱ线15325刀闸 |  | 245 | 247 | 1 | 0 | 1e-06 | 0 | 0 | 9999 | 1 | 1 |  | TRUE | null
268 | 梧桐站.母联20122刀闸 |  | 379 | 291 | 1 | 0 | 1e-06 | 0 | 0 | 9999 | 1 | 1 |  | TRUE | null
269 | 梧桐站.梧泉Ⅲ线16424刀闸 |  | 313 | 266 | 1 | 0 | 1e-06 | 0 | 0 | 9999 | 1 | 1 |  | TRUE | null
270 | 梧桐站.梧波乙线95672刀闸 |  | 254 | 291 | 1 | 0 | 1e-06 | 0 | 0 | 9999 | 1 | 1 |  | TRUE | null
271 | 梧桐站.电容器1C3开关小车 |  | 262 | 389 | 1 | 0 | 1e-06 | 0 | 0 | 9999 | 1 | 1 |  | TRUE | null
272 | 梧桐站.梧珠Ⅱ线16462刀闸 |  | 342 | 257 | 1 | 0 | 1e-06 | 0 | 0 | 9999 | 1 | 1 |  | TRUE | null
273 | 梧桐站.梧泉Ⅲ线16421刀闸 |  | 232 | 248 | 1 | 0 | 1e-06 | 0 | 0 | 9999 | 1 | 1 |  | TRUE | null
274 | 梧桐站.母联10122刀闸 |  | 265 | 257 | 1 | 0 | 1e-06 | 0 | 0 | 9999 | 1 | 1 |  | TRUE | null
275 | 梧桐站.备用乙线1刀闸 |  | 268 | 235 | 1 | 0 | 1e-06 | 0 | 0 | 9999 | 1 | 1 |  | TRUE | null
276 | 梧桐站.梧盐Ⅱ临线15362刀闸 |  | 289 | 257 | 1 | 0 | 1e-06 | 0 | 0 | 9999 | 1 | 1 |  | TRUE | null
277 | 梧桐站.屹梧乙线96042刀闸 |  | 296 | 291 | 1 | 0 | 1e-06 | 0 | 0 | 9999 | 1 | 1 |  | TRUE | null
278 | 梧桐站.梧珠Ⅰ线16455刀闸 |  | 399 | 247 | 1 | 0 | 1e-06 | 0 | 0 | 9999 | 1 | 1 |  | TRUE | null
279 | 梧桐站.梧泉Ⅰ线16404刀闸 |  | 339 | 378 | 1 | 0 | 1e-06 | 0 | 0 | 9999 | 1 | 1 |  | TRUE | null
280 | 梧桐站.梧铁线18634刀闸 |  | 370 | 349 | 1 | 0 | 1e-06 | 0 | 0 | 9999 | 1 | 1 |  | TRUE | null
281 | 梧桐站.梧珠Ⅱ线16464刀闸 |  | 357 | 93 | 1 | 0 | 1e-06 | 0 | 0 | 9999 | 1 | 1 |  | TRUE | null
282 | 梧桐站.#1主变变中11011刀闸 |  | 244 | 248 | 1 | 0 | 1e-06 | 0 | 0 | 9999 | 1 | 1 |  | TRUE | null
283 | 梧桐站.屹梧甲线96031刀闸 |  | 237 | 235 | 1 | 0 | 1e-06 | 0 | 0 | 9999 | 1 | 1 |  | TRUE | null
284 | 碧波站.#3主变变高22032刀闸 |  | 800 | 797 | 1 | 0 | 1e-06 | 0 | 0 | 9999 | 1 | 1 |  | TRUE | null
285 | 碧波站.备用105刀闸 |  | 835 | 761 | 1 | 0 | 1e-06 | 0 | 0 | 9999 | 1 | 1 |  | TRUE | null
286 | 碧波站.115PT刀闸 |  | 875 | 761 | 1 | 0 | 1e-06 | 0 | 0 | 9999 | 1 | 1 |  | TRUE | null
287 | 碧波站.分段10266刀闸 |  | 870 | 778 | 1 | 0 | 1e-06 | 0 | 0 | 9999 | 1 | 1 |  | TRUE | null
288 | 碧波站.52APT隔离小车 |  | 833 | 760 | 1 | 0 | 1e-06 | 0 | 0 | 9999 | 1 | 1 |  | TRUE | null
289 | 碧波站.#4主变变中11046刀闸 |  | 851 | 778 | 1 | 0 | 1e-06 | 0 | 0 | 9999 | 1 | 1 |  | TRUE | null
290 | 碧波站.111PT刀闸 |  | 940 | 817 | 1 | 0 | 1e-06 | 0 | 0 | 9999 | 1 | 1 |  | TRUE | null
291 | 碧波站.#3主变变高22031刀闸 |  | 800 | 814 | 1 | 0 | 1e-06 | 0 | 0 | 9999 | 1 | 1 |  | TRUE | null
292 | 碧波站.波晴Ⅰ线1821PT刀闸 |  | 828 | 904 | 1 | 0 | 1e-06 | 0 | 0 | 9999 | 1 | 1 |  | TRUE | null
293 | 碧波站.电容器2C2开关小车 |  | 760 | 815 | 1 | 0 | 1e-06 | 0 | 0 | 9999 | 1 | 1 |  | TRUE | null
294 | 碧波站.备用46刀闸 |  | 776 | 778 | 1 | 0 | 1e-06 | 0 | 0 | 9999 | 1 | 1 |  | TRUE | null
295 | 碧波站.116PT刀闸 |  | 857 | 778 | 1 | 0 | 1e-06 | 0 | 0 | 9999 | 1 | 1 |  | TRUE | null
296 | 碧波站.波际线18502刀闸 |  | 772 | 783 | 1 | 0 | 1e-06 | 0 | 0 | 9999 | 1 | 1 |  | TRUE | null
297 | 碧波站.#1站用变ST1开关小车 |  | 818 | 826 | 1 | 0 | 1e-06 | 0 | 0 | 9999 | 1 | 1 |  | TRUE | null
298 | 碧波站.远波临线95101刀闸 |  | 861 | 814 | 1 | 0 | 1e-06 | 0 | 0 | 9999 | 1 | 1 |  | TRUE | null
299 | 碧波站.#4主变变高22041刀闸 |  | 829 | 814 | 1 | 0 | 1e-06 | 0 | 0 | 9999 | 1 | 1 |  | TRUE | null
300 | 碧波站.电容器2C1开关小车 |  | 760 | 768 | 1 | 0 | 1e-06 | 0 | 0 | 9999 | 1 | 1 |  | TRUE | null
301 | 碧波站.F20开关小车 |  | 760 | 920 | 1 | 0 | 1e-06 | 0 | 0 | 9999 | 1 | 1 |  | TRUE | null
302 | 碧波站.F17开关小车 |  | 818 | 807 | 1 | 0 | 1e-06 | 0 | 0 | 9999 | 1 | 1 |  | TRUE | null
303 | 碧波站.母联10121刀闸 |  | 860 | 817 | 1 | 0 | 1e-06 | 0 | 0 | 9999 | 1 | 1 |  | TRUE | null
304 | 碧波站.电容器1C3开关小车 |  | 818 | 858 | 1 | 0 | 1e-06 | 0 | 0 | 9999 | 1 | 1 |  | TRUE | null
305 | 盐田临时站.#2主变变低5022刀闸 |  | 726 | 725 | 1 | 0 | 1e-06 | 0 | 0 | 9999 | 1 | 1 |  | TRUE | null
306 | 盐田临时站.52PT刀闸 |  | 722 | 726 | 1 | 0 | 1e-06 | 0 | 0 | 9999 | 1 | 1 |  | TRUE | null
307 | 盐田临时站.#2站用变ST2刀闸 |  | 726 | 752 | 1 | 0 | 1e-06 | 0 | 0 | 9999 | 1 | 1 |  | TRUE | null
308 | 盐田临时站.#2主变变高11024刀闸 |  | 751 | 738 | 1 | 0 | 1e-06 | 0 | 0 | 9999 | 1 | 1 |  | TRUE | null
309 | 盐田临时站.分段5122刀闸 |  | 753 | 726 | 1 | 0 | 1e-06 | 0 | 0 | 9999 | 1 | 1 |  | TRUE | null
310 | 盐田临时站.梧盐Ⅱ临线15364刀闸 |  | 736 | 386 | 1 | 0 | 1e-06 | 0 | 0 | 9999 | 1 | 1 |  | TRUE | null
311 | 碧波站.波铁线18735刀闸 |  | 806 | 761 | 1 | 0 | 1e-06 | 0 | 0 | 9999 | 1 | 1 |  | TRUE | null
312 | 碧波站.分段10151刀闸 |  | 775 | 817 | 1 | 0 | 1e-06 | 0 | 0 | 9999 | 1 | 1 |  | TRUE | null
313 | 碧波站.分段521开关小车 |  | 818 | 903 | 1 | 0 | 1e-06 | 0 | 0 | 9999 | 1 | 1 |  | TRUE | null
314 | 碧波站.#4主变变高22042刀闸 |  | 829 | 797 | 1 | 0 | 1e-06 | 0 | 0 | 9999 | 1 | 1 |  | TRUE | null
315 | 碧波站.电容器1C1开关小车 |  | 818 | 849 | 1 | 0 | 1e-06 | 0 | 0 | 9999 | 1 | 1 |  | TRUE | null
316 | 碧波站.#4主变变中11045刀闸 |  | 851 | 761 | 1 | 0 | 1e-06 | 0 | 0 | 9999 | 1 | 1 |  | TRUE | null
317 | 碧波站.波角Ⅰ线18232刀闸 |  | 872 | 783 | 1 | 0 | 1e-06 | 0 | 0 | 9999 | 1 | 1 |  | TRUE | null
318 | 碧波站.分段532开关小车 |  | 760 | 951 | 1 | 0 | 1e-06 | 0 | 0 | 9999 | 1 | 1 |  | TRUE | null
319 | 碧波站.远波临线95104刀闸 |  | 853 | 913 | 1 | 0 | 1e-06 | 0 | 0 | 9999 | 1 | 1 |  | TRUE | null
320 | 碧波站.波角Ⅱ线18241刀闸 |  | 918 | 817 | 1 | 0 | 1e-06 | 0 | 0 | 9999 | 1 | 1 |  | TRUE | null
321 | 碧波站.#1主变变低501开关小车 |  | 813 | 932 | 1 | 0 | 1e-06 | 0 | 0 | 9999 | 1 | 1 |  | TRUE | null
322 | 碧波站.#1主变变中1101BL刀闸 |  | 897 | 970 | 1 | 0 | 1e-06 | 0 | 0 | 9999 | 1 | 1 |  | TRUE | null
323 | 碧波站.#2站用变ST2开关小车 |  | 765 | 760 | 1 | 0 | 1e-06 | 0 | 0 | 9999 | 1 | 1 |  | TRUE | null
324 | 碧波站.远波临线95102刀闸 |  | 861 | 797 | 1 | 0 | 1e-06 | 0 | 0 | 9999 | 1 | 1 |  | TRUE | null
325 | 碧波站.备用56刀闸 |  | 942 | 778 | 1 | 0 | 1e-06 | 0 | 0 | 9999 | 1 | 1 |  | TRUE | null
326 | 碧波站.222PT刀闸 |  | 878 | 797 | 1 | 0 | 1e-06 | 0 | 0 | 9999 | 1 | 1 |  | TRUE | null
327 | 碧波站.#1主变变高中性点隔直刀闸221GZ |  | 854 | 852 | 1 | 0 | 1e-06 | 0 | 0 | 9999 | 1 | 1 |  | TRUE | null
328 | 碧波站.波角Ⅰ线18231刀闸 |  | 872 | 817 | 1 | 0 | 1e-06 | 0 | 0 | 9999 | 1 | 1 |  | TRUE | null
329 | 碧波站.F18开关小车 |  | 760 | 909 | 1 | 0 | 1e-06 | 0 | 0 | 9999 | 1 | 1 |  | TRUE | null
330 | 碧波站.#2主变变低502B开关小车 |  | 934 | 867 | 1 | 0 | 1e-06 | 0 | 0 | 9999 | 1 | 1 |  | TRUE | null
331 | 碧波站.F19开关小车 |  | 818 | 779 | 1 | 0 | 1e-06 | 0 | 0 | 9999 | 1 | 1 |  | TRUE | null
332 | 碧波站.波晴Ⅱ线18224刀闸 |  | 795 | 862 | 1 | 0 | 1e-06 | 0 | 0 | 9999 | 1 | 1 |  | TRUE | null
333 | 碧波站.#1主变变低5011隔离小车 |  | 885 | 818 | 1 | 0 | 1e-06 | 0 | 0 | 9999 | 1 | 1 |  | TRUE | null
334 | 碧波站.备用76刀闸 |  | 896 | 778 | 1 | 0 | 1e-06 | 0 | 0 | 9999 | 1 | 1 |  | TRUE | null
335 | 碧波站.梧波乙线95671刀闸 |  | 859 | 814 | 1 | 0 | 1e-06 | 0 | 0 | 9999 | 1 | 1 |  | TRUE | null
336 | 碧波站.#2主变变中11022刀闸 |  | 766 | 783 | 1 | 0 | 1e-06 | 0 | 0 | 9999 | 1 | 1 |  | TRUE | null
337 | 碧波站.#2主变变中11024刀闸 |  | 912 | 850 | 1 | 0 | 1e-06 | 0 | 0 | 9999 | 1 | 1 |  | TRUE | null
338 | 碧波站.221PT刀闸 |  | 774 | 814 | 1 | 0 | 1e-06 | 0 | 0 | 9999 | 1 | 1 |  | TRUE | null
339 | 碧波站.波晴Ⅱ线18222刀闸 |  | 898 | 783 | 1 | 0 | 1e-06 | 0 | 0 | 9999 | 1 | 1 |  | TRUE | null
340 | 碧波站.波际线1850PT刀闸 |  | 792 | 868 | 1 | 0 | 1e-06 | 0 | 0 | 9999 | 1 | 1 |  | TRUE | null
341 | 碧波站.#2主变变中11021刀闸 |  | 766 | 817 | 1 | 0 | 1e-06 | 0 | 0 | 9999 | 1 | 1 |  | TRUE | null
342 | 碧波站.波角Ⅱ线18242刀闸 |  | 918 | 783 | 1 | 0 | 1e-06 | 0 | 0 | 9999 | 1 | 1 |  | TRUE | null
343 | 碧波站.波晴Ⅰ线18214刀闸 |  | 791 | 828 | 1 | 0 | 1e-06 | 0 | 0 | 9999 | 1 | 1 |  | TRUE | null
344 | 碧波站.51PT隔离小车 |  | 914 | 818 | 1 | 0 | 1e-06 | 0 | 0 | 9999 | 1 | 1 |  | TRUE | null
345 | 碧波站.梧波甲线95661刀闸 |  | 784 | 814 | 1 | 0 | 1e-06 | 0 | 0 | 9999 | 1 | 1 |  | TRUE | null
346 | 碧波站.#3主变变中11035刀闸 |  | 879 | 761 | 1 | 0 | 1e-06 | 0 | 0 | 9999 | 1 | 1 |  | TRUE | null
347 | 碧波站.电容器2C4开关小车 |  | 760 | 968 | 1 | 0 | 1e-06 | 0 | 0 | 9999 | 1 | 1 |  | TRUE | null
348 | 碧波站.电容器1C2开关小车 |  | 818 | 823 | 1 | 0 | 1e-06 | 0 | 0 | 9999 | 1 | 1 |  | TRUE | null
349 | 碧波站.电容器2C3开关小车 |  | 760 | 843 | 1 | 0 | 1e-06 | 0 | 0 | 9999 | 1 | 1 |  | TRUE | null
350 | 碧波站.波海Ⅱ线18262刀闸 |  | 821 | 783 | 1 | 0 | 1e-06 | 0 | 0 | 9999 | 1 | 1 |  | TRUE | null
351 | 碧波站.F13开关小车 |  | 818 | 804 | 1 | 0 | 1e-06 | 0 | 0 | 9999 | 1 | 1 |  | TRUE | null
352 | 碧波站.母联10565刀闸 |  | 921 | 761 | 1 | 0 | 1e-06 | 0 | 0 | 9999 | 1 | 1 |  | TRUE | null
353 | 碧波站.波铁线18734刀闸 |  | 881 | 889 | 1 | 0 | 1e-06 | 0 | 0 | 9999 | 1 | 1 |  | TRUE | null
354 | 碧波站.备用45刀闸 |  | 776 | 761 | 1 | 0 | 1e-06 | 0 | 0 | 9999 | 1 | 1 |  | TRUE | null
355 | 碧波站.简波甲线95642刀闸 |  | 796 | 797 | 1 | 0 | 1e-06 | 0 | 0 | 9999 | 1 | 1 |  | TRUE | null
356 | 碧波站.#2主变变低502A开关小车 |  | 934 | 785 | 1 | 0 | 1e-06 | 0 | 0 | 9999 | 1 | 1 |  | TRUE | null
357 | 碧波站.合景同创线F02开关小车 |  | 760 | 820 | 1 | 0 | 1e-06 | 0 | 0 | 9999 | 1 | 1 |  | TRUE | null
358 | 碧波站.备用106刀闸 |  | 835 | 778 | 1 | 0 | 1e-06 | 0 | 0 | 9999 | 1 | 1 |  | TRUE | null
359 | 碧波站.备用55刀闸 |  | 942 | 761 | 1 | 0 | 1e-06 | 0 | 0 | 9999 | 1 | 1 |  | TRUE | null
360 | 碧波站.梧波乙线95674刀闸 |  | 846 | 360 | 1 | 0 | 1e-06 | 0 | 0 | 9999 | 1 | 1 |  | TRUE | null
361 | 碧波站.备用85刀闸 |  | 960 | 761 | 1 | 0 | 1e-06 | 0 | 0 | 9999 | 1 | 1 |  | TRUE | null
362 | 碧波站.52BPT隔离小车 |  | 967 | 760 | 1 | 0 | 1e-06 | 0 | 0 | 9999 | 1 | 1 |  | TRUE | null
363 | 碧波站.波晴Ⅱ线18221刀闸 |  | 898 | 817 | 1 | 0 | 1e-06 | 0 | 0 | 9999 | 1 | 1 |  | TRUE | null
364 | 碧波站.波际线18504刀闸 |  | 931 | 792 | 1 | 0 | 1e-06 | 0 | 0 | 9999 | 1 | 1 |  | TRUE | null
365 | 碧波站.#1主变变高22012刀闸 |  | 824 | 797 | 1 | 0 | 1e-06 | 0 | 0 | 9999 | 1 | 1 |  | TRUE | null
366 | 碧波站.分段10155刀闸 |  | 847 | 761 | 1 | 0 | 1e-06 | 0 | 0 | 9999 | 1 | 1 |  | TRUE | null
367 | 碧波站.母联20121刀闸 |  | 869 | 814 | 1 | 0 | 1e-06 | 0 | 0 | 9999 | 1 | 1 |  | TRUE | null
368 | 碧波站.接地变D02开关小车 |  | 760 | 948 | 1 | 0 | 1e-06 | 0 | 0 | 9999 | 1 | 1 |  | TRUE | null
369 | 碧波站.#1主变变中11012刀闸 |  | 771 | 783 | 1 | 0 | 1e-06 | 0 | 0 | 9999 | 1 | 1 |  | TRUE | null
370 | 碧波站.梧波乙线95672刀闸 |  | 859 | 797 | 1 | 0 | 1e-06 | 0 | 0 | 9999 | 1 | 1 |  | TRUE | null
371 | 碧波站.#2主变变中1102BL刀闸 |  | 850 | 938 | 1 | 0 | 1e-06 | 0 | 0 | 9999 | 1 | 1 |  | TRUE | null
372 | 碧波站.#2主变变高22022刀闸 |  | 883 | 797 | 1 | 0 | 1e-06 | 0 | 0 | 9999 | 1 | 1 |  | TRUE | null
373 | 碧波站.波海Ⅱ线18261刀闸 |  | 821 | 817 | 1 | 0 | 1e-06 | 0 | 0 | 9999 | 1 | 1 |  | TRUE | null
374 | 碧波站.波铁线18736刀闸 |  | 806 | 778 | 1 | 0 | 1e-06 | 0 | 0 | 9999 | 1 | 1 |  | TRUE | null
375 | 碧波站.备用11刀闸 |  | 965 | 814 | 1 | 0 | 1e-06 | 0 | 0 | 9999 | 1 | 1 |  | TRUE | null
376 | 碧波站.#2主变变低5022B隔离小车 |  | 767 | 760 | 1 | 0 | 1e-06 | 0 | 0 | 9999 | 1 | 1 |  | TRUE | null
377 | 碧波站.分段5212隔离小车 |  | 760 | 890 | 1 | 0 | 1e-06 | 0 | 0 | 9999 | 1 | 1 |  | TRUE | null
378 | 碧波站.梧波甲线95664刀闸 |  | 905 | 355 | 1 | 0 | 1e-06 | 0 | 0 | 9999 | 1 | 1 |  | TRUE | null
379 | 碧波站.#1主变变中11014刀闸 |  | 893 | 897 | 1 | 0 | 1e-06 | 0 | 0 | 9999 | 1 | 1 |  | TRUE | null
380 | 碧波站.#2主变变高22024刀闸 |  | 844 | 935 | 1 | 0 | 1e-06 | 0 | 0 | 9999 | 1 | 1 |  | TRUE | null
381 | 碧波站.电容器1C4开关小车 |  | 818 | 838 | 1 | 0 | 1e-06 | 0 | 0 | 9999 | 1 | 1 |  | TRUE | null
382 | 碧波站.#2主变变高22021刀闸 |  | 883 | 814 | 1 | 0 | 1e-06 | 0 | 0 | 9999 | 1 | 1 |  | TRUE | null
383 | 碧波站.备用95刀闸 |  | 840 | 761 | 1 | 0 | 1e-06 | 0 | 0 | 9999 | 1 | 1 |  | TRUE | null
384 | 碧波站.分段10262刀闸 |  | 827 | 783 | 1 | 0 | 1e-06 | 0 | 0 | 9999 | 1 | 1 |  | TRUE | null
385 | 碧波站.波晴Ⅱ线1822PT刀闸 |  | 862 | 958 | 1 | 0 | 1e-06 | 0 | 0 | 9999 | 1 | 1 |  | TRUE | null
386 | 碧波站.波晴Ⅰ线18212刀闸 |  | 910 | 783 | 1 | 0 | 1e-06 | 0 | 0 | 9999 | 1 | 1 |  | TRUE | null
387 | 碧波站.波海Ⅰ线18251刀闸 |  | 787 | 817 | 1 | 0 | 1e-06 | 0 | 0 | 9999 | 1 | 1 |  | TRUE | null
388 | 碧波站.#1主变变高22014刀闸 |  | 790 | 773 | 1 | 0 | 1e-06 | 0 | 0 | 9999 | 1 | 1 |  | TRUE | null
389 | 碧波站.112PT刀闸 |  | 936 | 783 | 1 | 0 | 1e-06 | 0 | 0 | 9999 | 1 | 1 |  | TRUE | null
390 | 碧波站.#1主变变中11011刀闸 |  | 771 | 817 | 1 | 0 | 1e-06 | 0 | 0 | 9999 | 1 | 1 |  | TRUE | null
391 | 碧波站.#3主变变中11036刀闸 |  | 879 | 778 | 1 | 0 | 1e-06 | 0 | 0 | 9999 | 1 | 1 |  | TRUE | null
392 | 碧波站.备用86刀闸 |  | 960 | 778 | 1 | 0 | 1e-06 | 0 | 0 | 9999 | 1 | 1 |  | TRUE | null
393 | 碧波站.备用75刀闸 |  | 896 | 761 | 1 | 0 | 1e-06 | 0 | 0 | 9999 | 1 | 1 |  | TRUE | null
394 | 碧波站.母联10122刀闸 |  | 803 | 783 | 1 | 0 | 1e-06 | 0 | 0 | 9999 | 1 | 1 |  | TRUE | null
395 | 碧波站.梧波甲线95662刀闸 |  | 784 | 797 | 1 | 0 | 1e-06 | 0 | 0 | 9999 | 1 | 1 |  | TRUE | null
396 | 碧波站.简波甲线95641刀闸 |  | 796 | 814 | 1 | 0 | 1e-06 | 0 | 0 | 9999 | 1 | 1 |  | TRUE | null
397 | 碧波站.接地变D01开关小车 |  | 818 | 925 | 1 | 0 | 1e-06 | 0 | 0 | 9999 | 1 | 1 |  | TRUE | null
398 | 碧波站.波际线18501刀闸 |  | 772 | 817 | 1 | 0 | 1e-06 | 0 | 0 | 9999 | 1 | 1 |  | TRUE | null
399 | 碧波站.母联10566刀闸 |  | 880 | 778 | 1 | 0 | 1e-06 | 0 | 0 | 9999 | 1 | 1 |  | TRUE | null
400 | 碧波站.备用22刀闸 |  | 856 | 797 | 1 | 0 | 1e-06 | 0 | 0 | 9999 | 1 | 1 |  | TRUE | null
401 | 碧波站.简波甲线95644刀闸 |  | 877 | 834 | 1 | 0 | 1e-06 | 0 | 0 | 9999 | 1 | 1 |  | TRUE | null
402 | 碧波站.母联20122刀闸 |  | 945 | 797 | 1 | 0 | 1e-06 | 0 | 0 | 9999 | 1 | 1 |  | TRUE | null
403 | 碧波站.波海Ⅰ线18252刀闸 |  | 787 | 783 | 1 | 0 | 1e-06 | 0 | 0 | 9999 | 1 | 1 |  | TRUE | null
404 | 碧波站.备用96刀闸 |  | 840 | 778 | 1 | 0 | 1e-06 | 0 | 0 | 9999 | 1 | 1 |  | TRUE | null
405 | 碧波站.F15开关小车 |  | 818 | 888 | 1 | 0 | 1e-06 | 0 | 0 | 9999 | 1 | 1 |  | TRUE | null
406 | 碧波站.备用21刀闸 |  | 856 | 814 | 1 | 0 | 1e-06 | 0 | 0 | 9999 | 1 | 1 |  | TRUE | null
407 | 碧波站.#2主变变低5022A隔离小车 |  | 906 | 760 | 1 | 0 | 1e-06 | 0 | 0 | 9999 | 1 | 1 |  | TRUE | null
408 | 碧波站.#2主变变高中性点隔直刀闸222GZ |  | 900 | 852 | 1 | 0 | 1e-06 | 0 | 0 | 9999 | 1 | 1 |  | TRUE | null
409 | 碧波站.F16开关小车 |  | 760 | 762 | 1 | 0 | 1e-06 | 0 | 0 | 9999 | 1 | 1 |  | TRUE | null
410 | 碧波站.#1主变变高22011刀闸 |  | 824 | 814 | 1 | 0 | 1e-06 | 0 | 0 | 9999 | 1 | 1 |  | TRUE | null
411 | 碧波站.波晴Ⅰ线18211刀闸 |  | 910 | 817 | 1 | 0 | 1e-06 | 0 | 0 | 9999 | 1 | 1 |  | TRUE | null
412 | 碧波站.备用12刀闸 |  | 965 | 797 | 1 | 0 | 1e-06 | 0 | 0 | 9999 | 1 | 1 |  | TRUE | null
413 | 明珠站.6054 |  | 2146 | 2068 | 1 | 0 | 1e-06 | 0 | 0 | 9999 | 1 | 1 |  | TRUE | null
414 | 明珠站.65PT |  | 2051 | 2148 | 1 | 0 | 1e-06 | 0 | 0 | 9999 | 1 | 1 |  | TRUE | null
415 | 明珠站.6054 |  | 2132 | 2092 | 1 | 0 | 1e-06 | 0 | 0 | 9999 | 1 | 1 |  | TRUE | null
416 | 明珠站.6054 |  | 2024 | 2166 | 1 | 0 | 1e-06 | 0 | 0 | 9999 | 1 | 1 |  | TRUE | null
417 | 明珠站.6024 |  | 2017 | 2130 | 1 | 0 | 1e-06 | 0 | 0 | 9999 | 1 | 1 |  | TRUE | null
418 | 明珠站.61PT |  | 2012 | 2115 | 1 | 0 | 1e-06 | 0 | 0 | 9999 | 1 | 1 |  | TRUE | null
419 | 明珠站.6044 |  | 2076 | 2149 | 1 | 0 | 1e-06 | 0 | 0 | 9999 | 1 | 1 |  | TRUE | null
420 | 明珠站.61PT |  | 2030 | 2181 | 1 | 0 | 1e-06 | 0 | 0 | 9999 | 1 | 1 |  | TRUE | null
421 | 明珠站.6024 |  | 2171 | 2085 | 1 | 0 | 1e-06 | 0 | 0 | 9999 | 1 | 1 |  | TRUE | null
422 | 明珠站.6044 |  | 2142 | 2124 | 1 | 0 | 1e-06 | 0 | 0 | 9999 | 1 | 1 |  | TRUE | null
423 | 碧波站.65PT |  | 2109 | 2070 | 1 | 0 | 1e-06 | 0 | 0 | 9999 | 1 | 1 |  | TRUE | null
424 | 明珠站.6044 |  | 2176 | 2128 | 1 | 0 | 1e-06 | 0 | 0 | 9999 | 1 | 1 |  | TRUE | null
425 | 明珠站.6014 |  | 2029 | 2089 | 1 | 0 | 1e-06 | 0 | 0 | 9999 | 1 | 1 |  | TRUE | null
426 | 明珠站.6024 |  | 2023 | 2118 | 1 | 0 | 1e-06 | 0 | 0 | 9999 | 1 | 1 |  | TRUE | null
427 | 明珠站.6024 |  | 2159 | 2113 | 1 | 0 | 1e-06 | 0 | 0 | 9999 | 1 | 1 |  | TRUE | null
428 | 明珠站.6044 |  | 2167 | 2083 | 1 | 0 | 1e-06 | 0 | 0 | 9999 | 1 | 1 |  | TRUE | null
429 | 盐田临时站.6144 |  | 3629 | 3622 | 1 | 0 | 1e-06 | 0 | 0 | 9999 | 1 | 1 |  | TRUE | null
430 | 盐田临时站.6194 |  | 3607 | 3644 | 1 | 0 | 1e-06 | 0 | 0 | 9999 | 1 | 1 |  | TRUE | null
431 | 盐田临时站.6154 |  | 3670 | 3665 | 1 | 0 | 1e-06 | 0 | 0 | 9999 | 1 | 1 |  | TRUE | null
432 | 明珠站.6014 |  | 3666 | 3672 | 1 | 0 | 1e-06 | 0 | 0 | 9999 | 1 | 1 |  | TRUE | null
433 | 盐田临时站.6104 |  | 3645 | 3648 | 1 | 0 | 1e-06 | 0 | 0 | 9999 | 1 | 1 |  | TRUE | null
434 | 盐田临时站.6204 |  | 3677 | 3614 | 1 | 0 | 1e-06 | 0 | 0 | 9999 | 1 | 1 |  | TRUE | null
435 | 明珠站.6014 |  | 3616 | 3602 | 1 | 0 | 1e-06 | 0 | 0 | 9999 | 1 | 1 |  | TRUE | null
436 | 明珠站.6014 |  | 3649 | 3631 | 1 | 0 | 1e-06 | 0 | 0 | 9999 | 1 | 1 |  | TRUE | null
437 | 盐田临时站.6094 |  | 3640 | 3619 | 1 | 0 | 1e-06 | 0 | 0 | 9999 | 1 | 1 |  | TRUE | null
438 | 盐田临时站.6024 |  | 13436 | 13515 | 1 | 0 | 1e-06 | 0 | 0 | 9999 | 1 | 1 |  | TRUE | null
439 | 盐田临时站.6034 |  | 13471 | 13491 | 1 | 0 | 1e-06 | 0 | 0 | 9999 | 1 | 1 |  | TRUE | null
440 | 盐田临时站.6044 |  | 13430 | 13522 | 1 | 0 | 1e-06 | 0 | 0 | 9999 | 1 | 1 |  | TRUE | null
441 | 盐田临时站.6034 |  | 13423 | 13429 | 1 | 0 | 1e-06 | 0 | 0 | 9999 | 1 | 1 |  | TRUE | null
442 | 盐田临时站.6044 |  | 13415 | 13504 | 1 | 0 | 1e-06 | 0 | 0 | 9999 | 1 | 1 |  | TRUE | null
443 | 盐田临时站.6054 |  | 13418 | 13446 | 1 | 0 | 1e-06 | 0 | 0 | 9999 | 1 | 1 |  | TRUE | null
444 | 盐田临时站.6054 |  | 13518 | 13456 | 1 | 0 | 1e-06 | 0 | 0 | 9999 | 1 | 1 |  | TRUE | null
445 | 盐田临时站.6054 |  | 13539 | 13455 | 1 | 0 | 1e-06 | 0 | 0 | 9999 | 1 | 1 |  | TRUE | null
446 | 盐田临时站.6054 |  | 13412 | 13527 | 1 | 0 | 1e-06 | 0 | 0 | 9999 | 1 | 1 |  | TRUE | null
447 | 盐田临时站.6044 |  | 13500 | 13417 | 1 | 0 | 1e-06 | 0 | 0 | 9999 | 1 | 1 |  | TRUE | null
448 | 盐田临时站.6044 |  | 13473 | 13459 | 1 | 0 | 1e-06 | 0 | 0 | 9999 | 1 | 1 |  | TRUE | null
449 | 盐田临时站.6044 |  | 13413 | 13488 | 1 | 0 | 1e-06 | 0 | 0 | 9999 | 1 | 1 |  | TRUE | null
450 | 盐田临时站.6024 |  | 13492 | 13475 | 1 | 0 | 1e-06 | 0 | 0 | 9999 | 1 | 1 |  | TRUE | null
451 | 盐田临时站.6054 |  | 13533 | 13463 | 1 | 0 | 1e-06 | 0 | 0 | 9999 | 1 | 1 |  | TRUE | null
452 | 盐田临时站.6024 |  | 13461 | 13422 | 1 | 0 | 1e-06 | 0 | 0 | 9999 | 1 | 1 |  | TRUE | null
453 | 盐田临时站.6034 |  | 13478 | 13427 | 1 | 0 | 1e-06 | 0 | 0 | 9999 | 1 | 1 |  | TRUE | null
454 | 盐田临时站.61PT |  | 13431 | 13490 | 1 | 0 | 1e-06 | 0 | 0 | 9999 | 1 | 1 |  | TRUE | null
455 | 明珠站.明交线F31开关 |  | 19 | 104 | 1 | 0 | 1e-06 | 0 | 0 | 9999 | 1 | 1 |  | TRUE | null
456 | 明珠站.10kV接地变D02开关 |  | 17 | 35 | 1 | 0 | 1e-06 | 0 | 0 | 9999 | 1 | 1 |  | TRUE | null
457 | 明珠站.10kV分段532开关 |  | 72 | 100 | 1 | 0 | 1e-06 | 0 | 0 | 9999 | 1 | 1 |  | TRUE | null
458 | 明珠站.F25开关 |  | 19 | 99 | 1 | 0 | 1e-06 | 0 | 0 | 9999 | 1 | 1 |  | TRUE | null
459 | 明珠站.电容器1C1开关 |  | 19 | 64 | 1 | 0 | 1e-06 | 0 | 0 | 9999 | 1 | 1 |  | TRUE | null
460 | 明珠站.#1主变变低501开关 |  | 74 | 98 | 1 | 0 | 1e-06 | 0 | 0 | 9999 | 1 | 1 |  | TRUE | null
461 | 明珠站.电容器2C1开关 |  | 17 | 117 | 1 | 0 | 1e-06 | 0 | 0 | 9999 | 1 | 1 |  | TRUE | null
462 | 明珠站.10kVF43开关 |  | 62 | 91 | 1 | 0 | 1e-06 | 0 | 0 | 9999 | 1 | 1 |  | TRUE | null
463 | 明珠站.10kV接地变D01开关 |  | 19 | 116 | 1 | 0 | 1e-06 | 0 | 0 | 9999 | 1 | 1 |  | TRUE | null
464 | 明珠站.梧珠Ⅰ线1645开关 |  | 45 | 89 | 1 | 0 | 1e-06 | 0 | 0 | 9999 | 1 | 1 |  | TRUE | null
465 | 明珠站.梧珠Ⅱ线1646开关 |  | 6 | 4 | 1 | 0 | 1e-06 | 0 | 0 | 9999 | 1 | 1 |  | TRUE | null
466 | 明珠站.#2主变变低502B开关 |  | 10 | 58 | 1 | 0 | 1e-06 | 0 | 0 | 9999 | 1 | 1 |  | TRUE | null
467 | 明珠站.10kV#1站用变ST1开关 |  | 19 | 110 | 1 | 0 | 1e-06 | 0 | 0 | 9999 | 1 | 1 |  | TRUE | null
468 | 明珠站.#2主变变高1102开关 |  | 101 | 25 | 1 | 0 | 1e-06 | 0 | 0 | 9999 | 1 | 1 |  | TRUE | null
469 | 明珠站.10kVF45开关 |  | 27 | 50 | 1 | 0 | 1e-06 | 0 | 0 | 9999 | 1 | 1 |  | TRUE | null
470 | 明珠站.10kV#2站用变ST2开关 |  | 113 | 17 | 1 | 0 | 1e-06 | 0 | 0 | 9999 | 1 | 1 |  | TRUE | null
471 | 明珠站.10kVF47开关 |  | 22 | 112 | 1 | 0 | 1e-06 | 0 | 0 | 9999 | 1 | 1 |  | TRUE | null
472 | 明珠站.分段1012开关 |  | 38 | 56 | 1 | 0 | 1e-06 | 0 | 0 | 9999 | 1 | 1 |  | TRUE | null
473 | 明珠站.明铁线F09开关 |  | 19 | 8 | 1 | 0 | 1e-06 | 0 | 0 | 9999 | 1 | 1 |  | TRUE | null
474 | 明珠站.电容器1C2开关 |  | 19 | 60 | 1 | 0 | 1e-06 | 0 | 0 | 9999 | 1 | 1 |  | TRUE | null
475 | 明珠站.#2主变变低502A开关 |  | 10 | 61 | 1 | 0 | 1e-06 | 0 | 0 | 9999 | 1 | 1 |  | TRUE | null
476 | 明珠站.10kV分段521开关 |  | 111 | 29 | 1 | 0 | 1e-06 | 0 | 0 | 9999 | 1 | 1 |  | TRUE | null
477 | 明珠站.#1主变变高1101开关 |  | 48 | 90 | 1 | 0 | 1e-06 | 0 | 0 | 9999 | 1 | 1 |  | TRUE | null
478 | 明珠站.珠际线1648开关 |  | 65 | 95 | 1 | 0 | 1e-06 | 0 | 0 | 9999 | 1 | 1 |  | TRUE | null
479 | 明珠站.电容器2C2开关 |  | 17 | 87 | 1 | 0 | 1e-06 | 0 | 0 | 9999 | 1 | 1 |  | TRUE | null
480 | 梧桐站.屹梧甲线9603开关 |  | 250 | 237 | 1 | 0 | 1e-06 | 0 | 0 | 9999 | 1 | 1 |  | TRUE | null
481 | 梧桐站.电容器2C1开关 |  | 336 | 404 | 1 | 0 | 1e-06 | 0 | 0 | 9999 | 1 | 1 |  | TRUE | null
482 | 梧桐站.梧波甲线9566开关(三相合位) |  | 233 | 231 | 1 | 0 | 1e-06 | 0 | 0 | 9999 | 1 | 1 |  | TRUE | null
483 | 梧桐站.接地变D01开关 |  | 332 | 315 | 1 | 0 | 1e-06 | 0 | 0 | 9999 | 1 | 1 |  | TRUE | null
484 | 梧桐站.#1主变变高2201开关 |  | 292 | 359 | 1 | 0 | 1e-06 | 0 | 0 | 9999 | 1 | 1 |  | TRUE | null
485 | 梧桐站.梧铁线1863开关 |  | 370 | 253 | 1 | 0 | 1e-06 | 0 | 0 | 9999 | 1 | 1 |  | TRUE | null
486 | 梧桐站.#1主变变低501开关 |  | 262 | 311 | 1 | 0 | 1e-06 | 0 | 0 | 9999 | 1 | 1 |  | TRUE | null
487 | 梧桐站.梧海Ⅰ线1533开关 |  | 341 | 383 | 1 | 0 | 1e-06 | 0 | 0 | 9999 | 1 | 1 |  | TRUE | null
488 | 梧桐站.梧青线1848开关 |  | 249 | 303 | 1 | 0 | 1e-06 | 0 | 0 | 9999 | 1 | 1 |  | TRUE | null
489 | 梧桐站.#2站用变ST2开关 |  | 256 | 272 | 1 | 0 | 1e-06 | 0 | 0 | 9999 | 1 | 1 |  | TRUE | null
490 | 梧桐站.屹梧乙线9604开关 |  | 384 | 296 | 1 | 0 | 1e-06 | 0 | 0 | 9999 | 1 | 1 |  | TRUE | null
491 | 梧桐站.电容器2C2开关 |  | 407 | 326 | 1 | 0 | 1e-06 | 0 | 0 | 9999 | 1 | 1 |  | TRUE | null
492 | 梧桐站.梧海Ⅱ线1534开关 |  | 364 | 348 | 1 | 0 | 1e-06 | 0 | 0 | 9999 | 1 | 1 |  | TRUE | null
493 | 梧桐站.#1站用变ST1开关 |  | 408 | 363 | 1 | 0 | 1e-06 | 0 | 0 | 9999 | 1 | 1 |  | TRUE | null
494 | 梧桐站.电容器2C3开关 |  | 385 | 351 | 1 | 0 | 1e-06 | 0 | 0 | 9999 | 1 | 1 |  | TRUE | null
495 | 梧桐站.备用4开关 |  | 347 | 354 | 1 | 0 | 1e-06 | 0 | 0 | 9999 | 1 | 1 |  | TRUE | null
496 | 梧桐站.梧泉Ⅰ线1640开关 |  | 339 | 322 | 1 | 0 | 1e-06 | 0 | 0 | 9999 | 1 | 1 |  | TRUE | null
497 | 梧桐站.电容器1C4开关 |  | 320 | 376 | 1 | 0 | 1e-06 | 0 | 0 | 9999 | 1 | 1 |  | TRUE | null
498 | 梧桐站.梧珠Ⅰ线1645开关 |  | 306 | 399 | 1 | 0 | 1e-06 | 0 | 0 | 9999 | 1 | 1 |  | TRUE | null
499 | 梧桐站.电容器1C1开关 |  | 318 | 321 | 1 | 0 | 1e-06 | 0 | 0 | 9999 | 1 | 1 |  | TRUE | null
500 | 梧桐站.#1主变变中1101开关 |  | 316 | 244 | 1 | 0 | 1e-06 | 0 | 0 | 9999 | 1 | 1 |  | TRUE | null
501 | 梧桐站.#2主变变中1102开关 |  | 395 | 344 | 1 | 0 | 1e-06 | 0 | 0 | 9999 | 1 | 1 |  | TRUE | null
502 | 梧桐站.母联2012开关 |  | 251 | 379 | 1 | 0 | 1e-06 | 0 | 0 | 9999 | 1 | 1 |  | TRUE | null
503 | 梧桐站.梧泉Ⅱ线1641开关 |  | 392 | 300 | 1 | 0 | 1e-06 | 0 | 0 | 9999 | 1 | 1 |  | TRUE | null
504 | 梧桐站.电容器2C5开关 |  | 402 | 394 | 1 | 0 | 1e-06 | 0 | 0 | 9999 | 1 | 1 |  | TRUE | null
505 | 梧桐站.母联1012开关 |  | 324 | 265 | 1 | 0 | 1e-06 | 0 | 0 | 9999 | 1 | 1 |  | TRUE | null
506 | 梧桐站.电容器1C2开关 |  | 302 | 327 | 1 | 0 | 1e-06 | 0 | 0 | 9999 | 1 | 1 |  | TRUE | null
507 | 梧桐站.梧泉Ⅲ线1642开关 |  | 313 | 232 | 1 | 0 | 1e-06 | 0 | 0 | 9999 | 1 | 1 |  | TRUE | null
508 | 梧桐站.电容器1C3开关 |  | 259 | 389 | 1 | 0 | 1e-06 | 0 | 0 | 9999 | 1 | 1 |  | TRUE | null
509 | 梧桐站.梧盐Ⅱ临线1536开关 |  | 365 | 289 | 1 | 0 | 1e-06 | 0 | 0 | 9999 | 1 | 1 |  | TRUE | null
510 | 梧桐站.分段1025开关 |  | 309 | 305 | 1 | 0 | 1e-06 | 0 | 0 | 9999 | 1 | 1 |  | TRUE | null
511 | 梧桐站.#2主变变高2202开关 |  | 314 | 330 | 1 | 0 | 1e-06 | 0 | 0 | 9999 | 1 | 1 |  | TRUE | null
512 | 梧桐站.备用3开关 |  | 273 | 243 | 1 | 0 | 1e-06 | 0 | 0 | 9999 | 1 | 1 |  | TRUE | null
513 | 梧桐站.梧沙Ⅱ线1532开关 |  | 240 | 245 | 1 | 0 | 1e-06 | 0 | 0 | 9999 | 1 | 1 |  | TRUE | null
514 | 梧桐站.梧珠Ⅱ线1646开关 |  | 357 | 342 | 1 | 0 | 1e-06 | 0 | 0 | 9999 | 1 | 1 |  | TRUE | null
515 | 梧桐站.接地变D02开关 |  | 269 | 234 | 1 | 0 | 1e-06 | 0 | 0 | 9999 | 1 | 1 |  | TRUE | null
516 | 梧桐站.#2主变变低502开关 |  | 285 | 329 | 1 | 0 | 1e-06 | 0 | 0 | 9999 | 1 | 1 |  | TRUE | null
517 | 梧桐站.分段521开关 |  | 301 | 299 | 1 | 0 | 1e-06 | 0 | 0 | 9999 | 1 | 1 |  | TRUE | null
518 | 梧桐站.梧波乙线9567开关(三相合位) |  | 287 | 254 | 1 | 0 | 1e-06 | 0 | 0 | 9999 | 1 | 1 |  | TRUE | null
519 | 梧桐站.电容器1C5开关 |  | 319 | 286 | 1 | 0 | 1e-06 | 0 | 0 | 9999 | 1 | 1 |  | TRUE | null
520 | 梧桐站.电容器2C4开关 |  | 374 | 356 | 1 | 0 | 1e-06 | 0 | 0 | 9999 | 1 | 1 |  | TRUE | null
521 | 碧波站.#1主变变低501开关 |  | 885 | 932 | 1 | 0 | 1e-06 | 0 | 0 | 9999 | 1 | 1 |  | TRUE | null
522 | 碧波站.备用4开关 |  | 776 | 770 | 1 | 0 | 1e-06 | 0 | 0 | 9999 | 1 | 1 |  | TRUE | null
523 | 碧波站.波海Ⅰ线1825开关 |  | 787 | 805 | 1 | 0 | 1e-06 | 0 | 0 | 9999 | 1 | 1 |  | TRUE | null
524 | 碧波站.远波临线9510开关(三相合位) |  | 853 | 861 | 1 | 0 | 1e-06 | 0 | 0 | 9999 | 1 | 1 |  | TRUE | null
525 | 碧波站.#2主变变低502A开关 |  | 906 | 785 | 1 | 0 | 1e-06 | 0 | 0 | 9999 | 1 | 1 |  | TRUE | null
526 | 碧波站.#2主变变高2202开关 |  | 844 | 883 | 1 | 0 | 1e-06 | 0 | 0 | 9999 | 1 | 1 |  | TRUE | null
527 | 碧波站.F17开关 |  | 781 | 807 | 1 | 0 | 1e-06 | 0 | 0 | 9999 | 1 | 1 |  | TRUE | null
528 | 碧波站.#3主变变中1103开关 |  | 879 | 842 | 1 | 0 | 1e-06 | 0 | 0 | 9999 | 1 | 1 |  | TRUE | null
529 | 碧波站.母联1012开关 |  | 803 | 860 | 1 | 0 | 1e-06 | 0 | 0 | 9999 | 1 | 1 |  | TRUE | null
530 | 碧波站.分段1026开关 |  | 827 | 870 | 1 | 0 | 1e-06 | 0 | 0 | 9999 | 1 | 1 |  | TRUE | null
531 | 碧波站.备用1开关 |  | 811 | 965 | 1 | 0 | 1e-06 | 0 | 0 | 9999 | 1 | 1 |  | TRUE | null
532 | 碧波站.#2站用变ST2开关 |  | 765 | 957 | 1 | 0 | 1e-06 | 0 | 0 | 9999 | 1 | 1 |  | TRUE | null
533 | 盐田临时站.#2主变变低502开关 |  | 758 | 725 | 1 | 0 | 1e-06 | 0 | 0 | 9999 | 1 | 1 |  | TRUE | null
534 | 盐田临时站.分段512开关 |  | 753 | 746 | 1 | 0 | 1e-06 | 0 | 0 | 9999 | 1 | 1 |  | TRUE | null
535 | 盐田临时站.#2主变变高1102开关 |  | 736 | 738 | 1 | 0 | 1e-06 | 0 | 0 | 9999 | 1 | 1 |  | TRUE | null
536 | 盐田临时站.临田保合线F14开关 |  | 726 | 754 | 1 | 0 | 1e-06 | 0 | 0 | 9999 | 1 | 1 |  | TRUE | null
537 | 盐田临时站.接地变D02开关 |  | 755 | 726 | 1 | 0 | 1e-06 | 0 | 0 | 9999 | 1 | 1 |  | TRUE | null
538 | 盐田临时站.分段521开关 |  | 733 | 746 | 1 | 0 | 1e-06 | 0 | 0 | 9999 | 1 | 1 |  | TRUE | null
539 | 碧波站.母联2012开关 |  | 945 | 869 | 1 | 0 | 1e-06 | 0 | 0 | 9999 | 1 | 1 |  | TRUE | null
540 | 碧波站.备用8开关 |  | 960 | 837 | 1 | 0 | 1e-06 | 0 | 0 | 9999 | 1 | 1 |  | TRUE | null
541 | 碧波站.分段1015开关 |  | 775 | 847 | 1 | 0 | 1e-06 | 0 | 0 | 9999 | 1 | 1 |  | TRUE | null
542 | 碧波站.F13开关 |  | 864 | 804 | 1 | 0 | 1e-06 | 0 | 0 | 9999 | 1 | 1 |  | TRUE | null
543 | 碧波站.接地变D01开关 |  | 831 | 925 | 1 | 0 | 1e-06 | 0 | 0 | 9999 | 1 | 1 |  | TRUE | null
544 | 碧波站.备用2开关 |  | 902 | 856 | 1 | 0 | 1e-06 | 0 | 0 | 9999 | 1 | 1 |  | TRUE | null
545 | 碧波站.梧波乙线9567开关(三相合位) |  | 846 | 859 | 1 | 0 | 1e-06 | 0 | 0 | 9999 | 1 | 1 |  | TRUE | null
546 | 碧波站.电容器2C1开关 |  | 882 | 768 | 1 | 0 | 1e-06 | 0 | 0 | 9999 | 1 | 1 |  | TRUE | null
547 | 碧波站.备用10开关 |  | 835 | 809 | 1 | 0 | 1e-06 | 0 | 0 | 9999 | 1 | 1 |  | TRUE | null
548 | 碧波站.简波甲线9564开关(三相合位) |  | 877 | 796 | 1 | 0 | 1e-06 | 0 | 0 | 9999 | 1 | 1 |  | TRUE | null
549 | 碧波站.#4主变变中1104开关 |  | 851 | 863 | 1 | 0 | 1e-06 | 0 | 0 | 9999 | 1 | 1 |  | TRUE | null
550 | 碧波站.#2主变变中1102开关 |  | 766 | 912 | 1 | 0 | 1e-06 | 0 | 0 | 9999 | 1 | 1 |  | TRUE | null
551 | 碧波站.电容器1C3开关 |  | 855 | 858 | 1 | 0 | 1e-06 | 0 | 0 | 9999 | 1 | 1 |  | TRUE | null
552 | 碧波站.合景同创线F02开关 |  | 929 | 820 | 1 | 0 | 1e-06 | 0 | 0 | 9999 | 1 | 1 |  | TRUE | null
553 | 碧波站.电容器1C2开关 |  | 825 | 823 | 1 | 0 | 1e-06 | 0 | 0 | 9999 | 1 | 1 |  | TRUE | null
554 | 碧波站.接地变D02开关 |  | 810 | 948 | 1 | 0 | 1e-06 | 0 | 0 | 9999 | 1 | 1 |  | TRUE | null
555 | 碧波站.波际线1850开关 |  | 772 | 931 | 1 | 0 | 1e-06 | 0 | 0 | 9999 | 1 | 1 |  | TRUE | null
556 | 碧波站.波海Ⅱ线1826开关 |  | 821 | 769 | 1 | 0 | 1e-06 | 0 | 0 | 9999 | 1 | 1 |  | TRUE | null
557 | 碧波站.分段521开关 |  | 890 | 903 | 1 | 0 | 1e-06 | 0 | 0 | 9999 | 1 | 1 |  | TRUE | null
558 | 碧波站.电容器2C2开关 |  | 799 | 815 | 1 | 0 | 1e-06 | 0 | 0 | 9999 | 1 | 1 |  | TRUE | null
559 | 碧波站.梧波甲线9566开关(三相合位) |  | 905 | 784 | 1 | 0 | 1e-06 | 0 | 0 | 9999 | 1 | 1 |  | TRUE | null
560 | 碧波站.F15开关 |  | 788 | 888 | 1 | 0 | 1e-06 | 0 | 0 | 9999 | 1 | 1 |  | TRUE | null
561 | 碧波站.#2主变变低502B开关 |  | 767 | 867 | 1 | 0 | 1e-06 | 0 | 0 | 9999 | 1 | 1 |  | TRUE | null
562 | 碧波站.分段532开关 |  | 924 | 951 | 1 | 0 | 1e-06 | 0 | 0 | 9999 | 1 | 1 |  | TRUE | null
563 | 碧波站.波角Ⅱ线1824开关 |  | 918 | 939 | 1 | 0 | 1e-06 | 0 | 0 | 9999 | 1 | 1 |  | TRUE | null
564 | 碧波站.#1主变变高2201开关 |  | 790 | 824 | 1 | 0 | 1e-06 | 0 | 0 | 9999 | 1 | 1 |  | TRUE | null
565 | 碧波站.电容器2C3开关 |  | 915 | 843 | 1 | 0 | 1e-06 | 0 | 0 | 9999 | 1 | 1 |  | TRUE | null
566 | 碧波站.F19开关 |  | 801 | 779 | 1 | 0 | 1e-06 | 0 | 0 | 9999 | 1 | 1 |  | TRUE | null
567 | 碧波站.波晴Ⅱ线1822开关 |  | 898 | 795 | 1 | 0 | 1e-06 | 0 | 0 | 9999 | 1 | 1 |  | TRUE | null
568 | 碧波站.母联1056开关 |  | 880 | 921 | 1 | 0 | 1e-06 | 0 | 0 | 9999 | 1 | 1 |  | TRUE | null
569 | 碧波站.备用7开关 |  | 896 | 871 | 1 | 0 | 1e-06 | 0 | 0 | 9999 | 1 | 1 |  | TRUE | null
570 | 碧波站.电容器2C4开关 |  | 866 | 968 | 1 | 0 | 1e-06 | 0 | 0 | 9999 | 1 | 1 |  | TRUE | null
571 | 碧波站.F20开关 |  | 941 | 920 | 1 | 0 | 1e-06 | 0 | 0 | 9999 | 1 | 1 |  | TRUE | null
572 | 碧波站.电容器1C4开关 |  | 954 | 838 | 1 | 0 | 1e-06 | 0 | 0 | 9999 | 1 | 1 |  | TRUE | null
573 | 碧波站.波角Ⅰ线1823开关 |  | 872 | 777 | 1 | 0 | 1e-06 | 0 | 0 | 9999 | 1 | 1 |  | TRUE | null
574 | 碧波站.F18开关 |  | 927 | 909 | 1 | 0 | 1e-06 | 0 | 0 | 9999 | 1 | 1 |  | TRUE | null
575 | 碧波站.波铁线1873开关 |  | 806 | 881 | 1 | 0 | 1e-06 | 0 | 0 | 9999 | 1 | 1 |  | TRUE | null
576 | 碧波站.备用5开关 |  | 942 | 930 | 1 | 0 | 1e-06 | 0 | 0 | 9999 | 1 | 1 |  | TRUE | null
577 | 碧波站.备用9开关 |  | 840 | 764 | 1 | 0 | 1e-06 | 0 | 0 | 9999 | 1 | 1 |  | TRUE | null
578 | 碧波站.#1主变变中1101开关 |  | 771 | 893 | 1 | 0 | 1e-06 | 0 | 0 | 9999 | 1 | 1 |  | TRUE | null
579 | 碧波站.#3主变变高2203开关 |  | 841 | 800 | 1 | 0 | 1e-06 | 0 | 0 | 9999 | 1 | 1 |  | TRUE | null
580 | 碧波站.F16开关 |  | 802 | 762 | 1 | 0 | 1e-06 | 0 | 0 | 9999 | 1 | 1 |  | TRUE | null
581 | 碧波站.电容器1C1开关 |  | 901 | 849 | 1 | 0 | 1e-06 | 0 | 0 | 9999 | 1 | 1 |  | TRUE | null
582 | 碧波站.#1站用变ST1开关 |  | 923 | 826 | 1 | 0 | 1e-06 | 0 | 0 | 9999 | 1 | 1 |  | TRUE | null
583 | 碧波站.波晴Ⅰ线1821开关 |  | 910 | 791 | 1 | 0 | 1e-06 | 0 | 0 | 9999 | 1 | 1 |  | TRUE | null
584 | 明珠站.65PT |  | 2053 | 2165 | 1 | 0 | 1e-06 | 0 | 0 | 9999 | 1 | 1 |  | TRUE | null
585 | 明珠站.604 |  | 2091 | 2087 | 1 | 0 | 1e-06 | 0 | 0 | 9999 | 1 | 1 |  | TRUE | null
586 | 明珠站.805 |  | 2035 | 2151 | 1 | 0 | 1e-06 | 0 | 0 | 9999 | 1 | 1 |  | TRUE | null
587 | 明珠站.602 |  | 2051 | 2114 | 1 | 0 | 1e-06 | 0 | 0 | 9999 | 1 | 1 |  | TRUE | null
588 | 明珠站.603 |  | 2160 | 2135 | 1 | 0 | 1e-06 | 0 | 0 | 9999 | 1 | 1 |  | TRUE | null
589 | 明珠站.601 |  | 2099 | 2016 | 1 | 0 | 1e-06 | 0 | 0 | 9999 | 1 | 1 |  | TRUE | null
590 | 明珠站.806 |  | 2069 | 2064 | 1 | 0 | 1e-06 | 0 | 0 | 9999 | 1 | 1 |  | TRUE | null
591 | 明珠站.603 |  | 2030 | 2102 | 1 | 0 | 1e-06 | 0 | 0 | 9999 | 1 | 1 |  | TRUE | null
592 | 碧波站.604 |  | 2109 | 2044 | 1 | 0 | 1e-06 | 0 | 0 | 9999 | 1 | 1 |  | TRUE | null
593 | 明珠站.803 |  | 2112 | 2161 | 1 | 0 | 1e-06 | 0 | 0 | 9999 | 1 | 1 |  | TRUE | null
594 | 明珠站.61PT |  | 2058 | 2071 | 1 | 0 | 1e-06 | 0 | 0 | 9999 | 1 | 1 |  | TRUE | null
595 | 明珠站.603 |  | 2058 | 2107 | 1 | 0 | 1e-06 | 0 | 0 | 9999 | 1 | 1 |  | TRUE | null
596 | 明珠站.65PT |  | 2099 | 2097 | 1 | 0 | 1e-06 | 0 | 0 | 9999 | 1 | 1 |  | TRUE | null
597 | 明珠站.603 |  | 2035 | 2048 | 1 | 0 | 1e-06 | 0 | 0 | 9999 | 1 | 1 |  | TRUE | null
598 | 明珠站.805 |  | 2069 | 2105 | 1 | 0 | 1e-06 | 0 | 0 | 9999 | 1 | 1 |  | TRUE | null
599 | 明珠站.605 |  | 2058 | 2180 | 1 | 0 | 1e-06 | 0 | 0 | 9999 | 1 | 1 |  | TRUE | null
600 | 明珠站.604 |  | 2053 | 2040 | 1 | 0 | 1e-06 | 0 | 0 | 9999 | 1 | 1 |  | TRUE | null
601 | 明珠站.61PT |  | 2133 | 2063 | 1 | 0 | 1e-06 | 0 | 0 | 9999 | 1 | 1 |  | TRUE | null
602 | 明珠站.605 |  | 2032 | 2146 | 1 | 0 | 1e-06 | 0 | 0 | 9999 | 1 | 1 |  | TRUE | null
603 | 明珠站.605 |  | 2160 | 2132 | 1 | 0 | 1e-06 | 0 | 0 | 9999 | 1 | 1 |  | TRUE | null
604 | 明珠站.805 |  | 2030 | 2093 | 1 | 0 | 1e-06 | 0 | 0 | 9999 | 1 | 1 |  | TRUE | null
605 | 明珠站.803 |  | 2074 | 2122 | 1 | 0 | 1e-06 | 0 | 0 | 9999 | 1 | 1 |  | TRUE | null
606 | 明珠站.604 |  | 2051 | 2111 | 1 | 0 | 1e-06 | 0 | 0 | 9999 | 1 | 1 |  | TRUE | null
607 | 明珠站.603 |  | 2099 | 2101 | 1 | 0 | 1e-06 | 0 | 0 | 9999 | 1 | 1 |  | TRUE | null
608 | 明珠站.604 |  | 2133 | 2080 | 1 | 0 | 1e-06 | 0 | 0 | 9999 | 1 | 1 |  | TRUE | null
609 | 明珠站.602 |  | 2133 | 2139 | 1 | 0 | 1e-06 | 0 | 0 | 9999 | 1 | 1 |  | TRUE | null
610 | 明珠站.603 |  | 2014 | 2073 | 1 | 0 | 1e-06 | 0 | 0 | 9999 | 1 | 1 |  | TRUE | null
611 | 明珠站.803 |  | 2078 | 2117 | 1 | 0 | 1e-06 | 0 | 0 | 9999 | 1 | 1 |  | TRUE | null
612 | 明珠站.804 |  | 2095 | 2157 | 1 | 0 | 1e-06 | 0 | 0 | 9999 | 1 | 1 |  | TRUE | null
613 | 碧波站.601 |  | 2109 | 2100 | 1 | 0 | 1e-06 | 0 | 0 | 9999 | 1 | 1 |  | TRUE | null
614 | 明珠站.602 |  | 2177 | 2119 | 1 | 0 | 1e-06 | 0 | 0 | 9999 | 1 | 1 |  | TRUE | null
615 | 碧波站.602 |  | 2109 | 2013 | 1 | 0 | 1e-06 | 0 | 0 | 9999 | 1 | 1 |  | TRUE | null
616 | 明珠站.61PT |  | 2112 | 2046 | 1 | 0 | 1e-06 | 0 | 0 | 9999 | 1 | 1 |  | TRUE | null
617 | 明珠站.602 |  | 2058 | 2094 | 1 | 0 | 1e-06 | 0 | 0 | 9999 | 1 | 1 |  | TRUE | null
618 | 明珠站.602 |  | 2047 | 2023 | 1 | 0 | 1e-06 | 0 | 0 | 9999 | 1 | 1 |  | TRUE | null
619 | 明珠站.805 |  | 2028 | 2021 | 1 | 0 | 1e-06 | 0 | 0 | 9999 | 1 | 1 |  | TRUE | null
620 | 明珠站.603 |  | 2053 | 2056 | 1 | 0 | 1e-06 | 0 | 0 | 9999 | 1 | 1 |  | TRUE | null
621 | 明珠站.601 |  | 2043 | 2136 | 1 | 0 | 1e-06 | 0 | 0 | 9999 | 1 | 1 |  | TRUE | null
622 | 明珠站.603 |  | 2032 | 2059 | 1 | 0 | 1e-06 | 0 | 0 | 9999 | 1 | 1 |  | TRUE | null
623 | 明珠站.602 |  | 2112 | 2017 | 1 | 0 | 1e-06 | 0 | 0 | 9999 | 1 | 1 |  | TRUE | null
624 | 明珠站.803 |  | 2116 | 2152 | 1 | 0 | 1e-06 | 0 | 0 | 9999 | 1 | 1 |  | TRUE | null
625 | 明珠站.603 |  | 2051 | 2077 | 1 | 0 | 1e-06 | 0 | 0 | 9999 | 1 | 1 |  | TRUE | null
626 | 明珠站.803 |  | 2095 | 2086 | 1 | 0 | 1e-06 | 0 | 0 | 9999 | 1 | 1 |  | TRUE | null
627 | 明珠站.601 |  | 2116 | 2038 | 1 | 0 | 1e-06 | 0 | 0 | 9999 | 1 | 1 |  | TRUE | null
628 | 明珠站.65PT |  | 2055 | 2062 | 1 | 0 | 1e-06 | 0 | 0 | 9999 | 1 | 1 |  | TRUE | null
629 | 明珠站.803 |  | 2072 | 2084 | 1 | 0 | 1e-06 | 0 | 0 | 9999 | 1 | 1 |  | TRUE | null
630 | 明珠站.602 |  | 2091 | 2153 | 1 | 0 | 1e-06 | 0 | 0 | 9999 | 1 | 1 |  | TRUE | null
631 | 明珠站.601 |  | 2065 | 2154 | 1 | 0 | 1e-06 | 0 | 0 | 9999 | 1 | 1 |  | TRUE | null
632 | 明珠站.601 |  | 2095 | 2060 | 1 | 0 | 1e-06 | 0 | 0 | 9999 | 1 | 1 |  | TRUE | null
633 | 明珠站.603 |  | 2012 | 2018 | 1 | 0 | 1e-06 | 0 | 0 | 9999 | 1 | 1 |  | TRUE | null
634 | 明珠站.601 |  | 2053 | 2027 | 1 | 0 | 1e-06 | 0 | 0 | 9999 | 1 | 1 |  | TRUE | null
635 | 明珠站.604 |  | 2160 | 2167 | 1 | 0 | 1e-06 | 0 | 0 | 9999 | 1 | 1 |  | TRUE | null
636 | 明珠站.605 |  | 2133 | 2090 | 1 | 0 | 1e-06 | 0 | 0 | 9999 | 1 | 1 |  | TRUE | null
637 | 明珠站.803 |  | 2069 | 2050 | 1 | 0 | 1e-06 | 0 | 0 | 9999 | 1 | 1 |  | TRUE | null
638 | 明珠站.601 |  | 2028 | 2174 | 1 | 0 | 1e-06 | 0 | 0 | 9999 | 1 | 1 |  | TRUE | null
639 | 明珠站.803 |  | 2028 | 2126 | 1 | 0 | 1e-06 | 0 | 0 | 9999 | 1 | 1 |  | TRUE | null
640 | 明珠站.61PT |  | 2014 | 2026 | 1 | 0 | 1e-06 | 0 | 0 | 9999 | 1 | 1 |  | TRUE | null
641 | 明珠站.803 |  | 2065 | 2081 | 1 | 0 | 1e-06 | 0 | 0 | 9999 | 1 | 1 |  | TRUE | null
642 | 明珠站.603 |  | 2055 | 2019 | 1 | 0 | 1e-06 | 0 | 0 | 9999 | 1 | 1 |  | TRUE | null
643 | 明珠站.602 |  | 2074 | 2131 | 1 | 0 | 1e-06 | 0 | 0 | 9999 | 1 | 1 |  | TRUE | null
644 | 明珠站.804 |  | 2069 | 2037 | 1 | 0 | 1e-06 | 0 | 0 | 9999 | 1 | 1 |  | TRUE | null
645 | 明珠站.601 |  | 2069 | 2034 | 1 | 0 | 1e-06 | 0 | 0 | 9999 | 1 | 1 |  | TRUE | null
646 | 明珠站.601 |  | 2091 | 2049 | 1 | 0 | 1e-06 | 0 | 0 | 9999 | 1 | 1 |  | TRUE | null
647 | 明珠站.804 |  | 2108 | 2054 | 1 | 0 | 1e-06 | 0 | 0 | 9999 | 1 | 1 |  | TRUE | null
648 | 明珠站.601 |  | 2055 | 2144 | 1 | 0 | 1e-06 | 0 | 0 | 9999 | 1 | 1 |  | TRUE | null
649 | 明珠站.803 |  | 2137 | 2022 | 1 | 0 | 1e-06 | 0 | 0 | 9999 | 1 | 1 |  | TRUE | null
650 | 明珠站.603 |  | 2108 | 2103 | 1 | 0 | 1e-06 | 0 | 0 | 9999 | 1 | 1 |  | TRUE | null
651 | 明珠站.604 |  | 2099 | 2176 | 1 | 0 | 1e-06 | 0 | 0 | 9999 | 1 | 1 |  | TRUE | null
652 | 明珠站.602 |  | 2160 | 2179 | 1 | 0 | 1e-06 | 0 | 0 | 9999 | 1 | 1 |  | TRUE | null
653 | 明珠站.602 |  | 2030 | 2171 | 1 | 0 | 1e-06 | 0 | 0 | 9999 | 1 | 1 |  | TRUE | null
654 | 明珠站.601 |  | 2108 | 2067 | 1 | 0 | 1e-06 | 0 | 0 | 9999 | 1 | 1 |  | TRUE | null
655 | 碧波站.603 |  | 2109 | 2061 | 1 | 0 | 1e-06 | 0 | 0 | 9999 | 1 | 1 |  | TRUE | null
656 | 明珠站.604 |  | 2014 | 2076 | 1 | 0 | 1e-06 | 0 | 0 | 9999 | 1 | 1 |  | TRUE | null
657 | 明珠站.804 |  | 2028 | 2020 | 1 | 0 | 1e-06 | 0 | 0 | 9999 | 1 | 1 |  | TRUE | null
658 | 明珠站.601 |  | 2035 | 2031 | 1 | 0 | 1e-06 | 0 | 0 | 9999 | 1 | 1 |  | TRUE | null
659 | 明珠站.803 |  | 2125 | 2015 | 1 | 0 | 1e-06 | 0 | 0 | 9999 | 1 | 1 |  | TRUE | null
660 | 明珠站.602 |  | 2065 | 2134 | 1 | 0 | 1e-06 | 0 | 0 | 9999 | 1 | 1 |  | TRUE | null
661 | 明珠站.602 |  | 2099 | 2159 | 1 | 0 | 1e-06 | 0 | 0 | 9999 | 1 | 1 |  | TRUE | null
662 | 明珠站.803 |  | 2043 | 2036 | 1 | 0 | 1e-06 | 0 | 0 | 9999 | 1 | 1 |  | TRUE | null
663 | 明珠站.601 |  | 2072 | 2098 | 1 | 0 | 1e-06 | 0 | 0 | 9999 | 1 | 1 |  | TRUE | null
664 | 明珠站.602 |  | 2053 | 2096 | 1 | 0 | 1e-06 | 0 | 0 | 9999 | 1 | 1 |  | TRUE | null
665 | 明珠站.602 |  | 2078 | 2175 | 1 | 0 | 1e-06 | 0 | 0 | 9999 | 1 | 1 |  | TRUE | null
666 | 明珠站.604 |  | 2032 | 2142 | 1 | 0 | 1e-06 | 0 | 0 | 9999 | 1 | 1 |  | TRUE | null
667 | 明珠站.61PT |  | 2160 | 2075 | 1 | 0 | 1e-06 | 0 | 0 | 9999 | 1 | 1 |  | TRUE | null
668 | 明珠站.602 |  | 2014 | 2121 | 1 | 0 | 1e-06 | 0 | 0 | 9999 | 1 | 1 |  | TRUE | null
669 | 明珠站.603 |  | 2091 | 2123 | 1 | 0 | 1e-06 | 0 | 0 | 9999 | 1 | 1 |  | TRUE | null
670 | 明珠站.603 |  | 2133 | 2158 | 1 | 0 | 1e-06 | 0 | 0 | 9999 | 1 | 1 |  | TRUE | null
671 | 明珠站.602 |  | 2072 | 2079 | 1 | 0 | 1e-06 | 0 | 0 | 9999 | 1 | 1 |  | TRUE | null
672 | 明珠站.602 |  | 2012 | 2170 | 1 | 0 | 1e-06 | 0 | 0 | 9999 | 1 | 1 |  | TRUE | null
673 | 明珠站.61PT |  | 2032 | 2178 | 1 | 0 | 1e-06 | 0 | 0 | 9999 | 1 | 1 |  | TRUE | null
674 | 明珠站.601 |  | 2125 | 2127 | 1 | 0 | 1e-06 | 0 | 0 | 9999 | 1 | 1 |  | TRUE | null
675 | 明珠站.602 |  | 2055 | 2039 | 1 | 0 | 1e-06 | 0 | 0 | 9999 | 1 | 1 |  | TRUE | null
676 | 明珠站.605 |  | 2014 | 2024 | 1 | 0 | 1e-06 | 0 | 0 | 9999 | 1 | 1 |  | TRUE | null
677 | 明珠站.601 |  | 2074 | 2041 | 1 | 0 | 1e-06 | 0 | 0 | 9999 | 1 | 1 |  | TRUE | null
678 | 明珠站.604 |  | 2012 | 2082 | 1 | 0 | 1e-06 | 0 | 0 | 9999 | 1 | 1 |  | TRUE | null
679 | 明珠站.601 |  | 2051 | 2057 | 1 | 0 | 1e-06 | 0 | 0 | 9999 | 1 | 1 |  | TRUE | null
680 | 明珠站.601 |  | 2047 | 2156 | 1 | 0 | 1e-06 | 0 | 0 | 9999 | 1 | 1 |  | TRUE | null
681 | 明珠站.602 |  | 2032 | 2033 | 1 | 0 | 1e-06 | 0 | 0 | 9999 | 1 | 1 |  | TRUE | null
682 | 明珠站.604 |  | 2055 | 2104 | 1 | 0 | 1e-06 | 0 | 0 | 9999 | 1 | 1 |  | TRUE | null
683 | 明珠站.601 |  | 2078 | 2052 | 1 | 0 | 1e-06 | 0 | 0 | 9999 | 1 | 1 |  | TRUE | null
684 | 明珠站.604 |  | 2058 | 2138 | 1 | 0 | 1e-06 | 0 | 0 | 9999 | 1 | 1 |  | TRUE | null
685 | 明珠站.601 |  | 2177 | 2029 | 1 | 0 | 1e-06 | 0 | 0 | 9999 | 1 | 1 |  | TRUE | null
686 | 明珠站.601 |  | 2137 | 2088 | 1 | 0 | 1e-06 | 0 | 0 | 9999 | 1 | 1 |  | TRUE | null
687 | 盐田临时站.614 |  | 3662 | 3629 | 1 | 0 | 1e-06 | 0 | 0 | 9999 | 1 | 1 |  | TRUE | null
688 | 明珠站.804 |  | 3666 | 3635 | 1 | 0 | 1e-06 | 0 | 0 | 9999 | 1 | 1 |  | TRUE | null
689 | 盐田临时站.619 |  | 3609 | 3607 | 1 | 0 | 1e-06 | 0 | 0 | 9999 | 1 | 1 |  | TRUE | null
690 | 盐田临时站.603 |  | 3605 | 3651 | 1 | 0 | 1e-06 | 0 | 0 | 9999 | 1 | 1 |  | TRUE | null
691 | 盐田临时站.618 |  | 3609 | 3659 | 1 | 0 | 1e-06 | 0 | 0 | 9999 | 1 | 1 |  | TRUE | null
692 | 明珠站.804 |  | 3649 | 3639 | 1 | 0 | 1e-06 | 0 | 0 | 9999 | 1 | 1 |  | TRUE | null
693 | 明珠站.804 |  | 3616 | 3617 | 1 | 0 | 1e-06 | 0 | 0 | 9999 | 1 | 1 |  | TRUE | null
694 | 盐田临时站.612 |  | 3662 | 3632 | 1 | 0 | 1e-06 | 0 | 0 | 9999 | 1 | 1 |  | TRUE | null
695 | 明珠站.805 |  | 3613 | 3668 | 1 | 0 | 1e-06 | 0 | 0 | 9999 | 1 | 1 |  | TRUE | null
696 | 盐田临时站.609 |  | 3625 | 3640 | 1 | 0 | 1e-06 | 0 | 0 | 9999 | 1 | 1 |  | TRUE | null
697 | 明珠站.803 |  | 3616 | 3612 | 1 | 0 | 1e-06 | 0 | 0 | 9999 | 1 | 1 |  | TRUE | null
698 | 明珠站.805 |  | 3608 | 3628 | 1 | 0 | 1e-06 | 0 | 0 | 9999 | 1 | 1 |  | TRUE | null
699 | 盐田临时站.66PT |  | 3625 | 3624 | 1 | 0 | 1e-06 | 0 | 0 | 9999 | 1 | 1 |  | TRUE | null
700 | 盐田临时站.602 |  | 3605 | 3610 | 1 | 0 | 1e-06 | 0 | 0 | 9999 | 1 | 1 |  | TRUE | null
701 | 明珠站.803 |  | 3649 | 3634 | 1 | 0 | 1e-06 | 0 | 0 | 9999 | 1 | 1 |  | TRUE | null
702 | 明珠站.601 |  | 3608 | 3675 | 1 | 0 | 1e-06 | 0 | 0 | 9999 | 1 | 1 |  | TRUE | null
703 | 盐田临时站.617 |  | 3609 | 3660 | 1 | 0 | 1e-06 | 0 | 0 | 9999 | 1 | 1 |  | TRUE | null
704 | 盐田临时站.611PT |  | 3662 | 3618 | 1 | 0 | 1e-06 | 0 | 0 | 9999 | 1 | 1 |  | TRUE | null
705 | 盐田临时站.608 |  | 3625 | 3600 | 1 | 0 | 1e-06 | 0 | 0 | 9999 | 1 | 1 |  | TRUE | null
706 | 明珠站.601 |  | 3613 | 3626 | 1 | 0 | 1e-06 | 0 | 0 | 9999 | 1 | 1 |  | TRUE | null
707 | 明珠站.807 |  | 3608 | 3664 | 1 | 0 | 1e-06 | 0 | 0 | 9999 | 1 | 1 |  | TRUE | null
708 | 明珠站.604 |  | 3608 | 3641 | 1 | 0 | 1e-06 | 0 | 0 | 9999 | 1 | 1 |  | TRUE | null
709 | 明珠站.805 |  | 3620 | 3647 | 1 | 0 | 1e-06 | 0 | 0 | 9999 | 1 | 1 |  | TRUE | null
710 | 盐田临时站.605 |  | 3605 | 3636 | 1 | 0 | 1e-06 | 0 | 0 | 9999 | 1 | 1 |  | TRUE | null
711 | 盐田临时站.607 |  | 3625 | 3646 | 1 | 0 | 1e-06 | 0 | 0 | 9999 | 1 | 1 |  | TRUE | null
712 | 盐田临时站.616PT |  | 3609 | 3615 | 1 | 0 | 1e-06 | 0 | 0 | 9999 | 1 | 1 |  | TRUE | null
713 | 明珠站.601 |  | 3620 | 3676 | 1 | 0 | 1e-06 | 0 | 0 | 9999 | 1 | 1 |  | TRUE | null
714 | 明珠站.803 |  | 3666 | 3637 | 1 | 0 | 1e-06 | 0 | 0 | 9999 | 1 | 1 |  | TRUE | null
715 | 明珠站.806 |  | 3608 | 3678 | 1 | 0 | 1e-06 | 0 | 0 | 9999 | 1 | 1 |  | TRUE | null
716 | 明珠站.604 |  | 3620 | 3657 | 1 | 0 | 1e-06 | 0 | 0 | 9999 | 1 | 1 |  | TRUE | null
717 | 盐田临时站.615 |  | 3662 | 3670 | 1 | 0 | 1e-06 | 0 | 0 | 9999 | 1 | 1 |  | TRUE | null
718 | 盐田临时站.604 |  | 3605 | 3652 | 1 | 0 | 1e-06 | 0 | 0 | 9999 | 1 | 1 |  | TRUE | null
719 | 明珠站.804 |  | 3603 | 3655 | 1 | 0 | 1e-06 | 0 | 0 | 9999 | 1 | 1 |  | TRUE | null
720 | 盐田临时站.61PT |  | 3605 | 3673 | 1 | 0 | 1e-06 | 0 | 0 | 9999 | 1 | 1 |  | TRUE | null
721 | 盐田临时站.610 |  | 3625 | 3645 | 1 | 0 | 1e-06 | 0 | 0 | 9999 | 1 | 1 |  | TRUE | null
722 | 明珠站.806 |  | 3620 | 3650 | 1 | 0 | 1e-06 | 0 | 0 | 9999 | 1 | 1 |  | TRUE | null
723 | 明珠站.806 |  | 3613 | 3642 | 1 | 0 | 1e-06 | 0 | 0 | 9999 | 1 | 1 |  | TRUE | null
724 | 明珠站.601 |  | 3603 | 3633 | 1 | 0 | 1e-06 | 0 | 0 | 9999 | 1 | 1 |  | TRUE | null
725 | 盐田临时站.620 |  | 3609 | 3677 | 1 | 0 | 1e-06 | 0 | 0 | 9999 | 1 | 1 |  | TRUE | null
726 | 盐田临时站.613 |  | 3662 | 3671 | 1 | 0 | 1e-06 | 0 | 0 | 9999 | 1 | 1 |  | TRUE | null
727 | 明珠站.604 |  | 3613 | 3661 | 1 | 0 | 1e-06 | 0 | 0 | 9999 | 1 | 1 |  | TRUE | null
728 | 盐田临时站.605 |  | 13431 | 13539 | 1 | 0 | 1e-06 | 0 | 0 | 9999 | 1 | 1 |  | TRUE | null
729 | 盐田临时站.601 |  | 13425 | 13485 | 1 | 0 | 1e-06 | 0 | 0 | 9999 | 1 | 1 |  | TRUE | null
730 | 盐田临时站.602 |  | 13447 | 13449 | 1 | 0 | 1e-06 | 0 | 0 | 9999 | 1 | 1 |  | TRUE | null
731 | 盐田临时站.61PT |  | 13445 | 13472 | 1 | 0 | 1e-06 | 0 | 0 | 9999 | 1 | 1 |  | TRUE | null
732 | 盐田临时站.805 |  | 13428 | 13467 | 1 | 0 | 1e-06 | 0 | 0 | 9999 | 1 | 1 |  | TRUE | null
733 | 盐田临时站.604 |  | 13464 | 13498 | 1 | 0 | 1e-06 | 0 | 0 | 9999 | 1 | 1 |  | TRUE | null
734 | 盐田临时站.603 |  | 13447 | 13501 | 1 | 0 | 1e-06 | 0 | 0 | 9999 | 1 | 1 |  | TRUE | null
735 | 盐田临时站.61PT |  | 13474 | 13532 | 1 | 0 | 1e-06 | 0 | 0 | 9999 | 1 | 1 |  | TRUE | null
736 | 盐田临时站.65PT |  | 13510 | 13448 | 1 | 0 | 1e-06 | 0 | 0 | 9999 | 1 | 1 |  | TRUE | null
737 | 盐田临时站.603 |  | 13464 | 13508 | 1 | 0 | 1e-06 | 0 | 0 | 9999 | 1 | 1 |  | TRUE | null
738 | 盐田临时站.803 |  | 13425 | 13437 | 1 | 0 | 1e-06 | 0 | 0 | 9999 | 1 | 1 |  | TRUE | null
739 | 盐田临时站.601 |  | 13509 | 13487 | 1 | 0 | 1e-06 | 0 | 0 | 9999 | 1 | 1 |  | TRUE | null
740 | 盐田临时站.602 |  | 13464 | 13433 | 1 | 0 | 1e-06 | 0 | 0 | 9999 | 1 | 1 |  | TRUE | null
741 | 盐田临时站.605 |  | 13443 | 13533 | 1 | 0 | 1e-06 | 0 | 0 | 9999 | 1 | 1 |  | TRUE | null
742 | 盐田临时站.604 |  | 13447 | 13438 | 1 | 0 | 1e-06 | 0 | 0 | 9999 | 1 | 1 |  | TRUE | null
743 | 盐田临时站.602 |  | 13509 | 13497 | 1 | 0 | 1e-06 | 0 | 0 | 9999 | 1 | 1 |  | TRUE | null
744 | 盐田临时站.803 |  | 13414 | 13489 | 1 | 0 | 1e-06 | 0 | 0 | 9999 | 1 | 1 |  | TRUE | null
745 | 盐田临时站.605 |  | 13447 | 13507 | 1 | 0 | 1e-06 | 0 | 0 | 9999 | 1 | 1 |  | TRUE | null
746 | 盐田临时站.605 |  | 13474 | 13518 | 1 | 0 | 1e-06 | 0 | 0 | 9999 | 1 | 1 |  | TRUE | null
747 | 盐田临时站.804 |  | 13505 | 13513 | 1 | 0 | 1e-06 | 0 | 0 | 9999 | 1 | 1 |  | TRUE | null
748 | 盐田临时站.61PT |  | 13458 | 13519 | 1 | 0 | 1e-06 | 0 | 0 | 9999 | 1 | 1 |  | TRUE | null
749 | 盐田临时站.605 |  | 13464 | 13469 | 1 | 0 | 1e-06 | 0 | 0 | 9999 | 1 | 1 |  | TRUE | null
750 | 盐田临时站.603 |  | 13458 | 13478 | 1 | 0 | 1e-06 | 0 | 0 | 9999 | 1 | 1 |  | TRUE | null
751 | 盐田临时站.602 |  | 13503 | 13525 | 1 | 0 | 1e-06 | 0 | 0 | 9999 | 1 | 1 |  | TRUE | null
752 | 盐田临时站.604 |  | 13474 | 13473 | 1 | 0 | 1e-06 | 0 | 0 | 9999 | 1 | 1 |  | TRUE | null
753 | 盐田临时站.601 |  | 13505 | 13477 | 1 | 0 | 1e-06 | 0 | 0 | 9999 | 1 | 1 |  | TRUE | null
754 | 盐田临时站.803 |  | 13428 | 13470 | 1 | 0 | 1e-06 | 0 | 0 | 9999 | 1 | 1 |  | TRUE | null
755 | 盐田临时站.803 |  | 13505 | 13476 | 1 | 0 | 1e-06 | 0 | 0 | 9999 | 1 | 1 |  | TRUE | null
756 | 盐田临时站.804 |  | 13428 | 13494 | 1 | 0 | 1e-06 | 0 | 0 | 9999 | 1 | 1 |  | TRUE | null
757 | 盐田临时站.61PT |  | 13464 | 13434 | 1 | 0 | 1e-06 | 0 | 0 | 9999 | 1 | 1 |  | TRUE | null
758 | 盐田临时站.602 |  | 13474 | 13440 | 1 | 0 | 1e-06 | 0 | 0 | 9999 | 1 | 1 |  | TRUE | null
759 | 盐田临时站.602 |  | 13458 | 13436 | 1 | 0 | 1e-06 | 0 | 0 | 9999 | 1 | 1 |  | TRUE | null
760 | 盐田临时站.803 |  | 13506 | 13465 | 1 | 0 | 1e-06 | 0 | 0 | 9999 | 1 | 1 |  | TRUE | null
761 | 盐田临时站.605 |  | 13445 | 13412 | 1 | 0 | 1e-06 | 0 | 0 | 9999 | 1 | 1 |  | TRUE | null
762 | 盐田临时站.601 |  | 13510 | 13439 | 1 | 0 | 1e-06 | 0 | 0 | 9999 | 1 | 1 |  | TRUE | null
763 | 盐田临时站.602 |  | 13445 | 13514 | 1 | 0 | 1e-06 | 0 | 0 | 9999 | 1 | 1 |  | TRUE | null
764 | 盐田临时站.601 |  | 13506 | 13441 | 1 | 0 | 1e-06 | 0 | 0 | 9999 | 1 | 1 |  | TRUE | null
765 | 盐田临时站.604 |  | 13443 | 13413 | 1 | 0 | 1e-06 | 0 | 0 | 9999 | 1 | 1 |  | TRUE | null
766 | 盐田临时站.601 |  | 13468 | 13538 | 1 | 0 | 1e-06 | 0 | 0 | 9999 | 1 | 1 |  | TRUE | null
767 | 盐田临时站.604 |  | 13510 | 13419 | 1 | 0 | 1e-06 | 0 | 0 | 9999 | 1 | 1 |  | TRUE | null
768 | 盐田临时站.807 |  | 13503 | 13451 | 1 | 0 | 1e-06 | 0 | 0 | 9999 | 1 | 1 |  | TRUE | null
769 | 盐田临时站.604 |  | 13458 | 13415 | 1 | 0 | 1e-06 | 0 | 0 | 9999 | 1 | 1 |  | TRUE | null
770 | 盐田临时站.602 |  | 13443 | 13461 | 1 | 0 | 1e-06 | 0 | 0 | 9999 | 1 | 1 |  | TRUE | null
771 | 盐田临时站.61PT |  | 13503 | 13521 | 1 | 0 | 1e-06 | 0 | 0 | 9999 | 1 | 1 |  | TRUE | null
772 | 盐田临时站.603 |  | 13431 | 13471 | 1 | 0 | 1e-06 | 0 | 0 | 9999 | 1 | 1 |  | TRUE | null
773 | 盐田临时站.604 |  | 13445 | 13430 | 1 | 0 | 1e-06 | 0 | 0 | 9999 | 1 | 1 |  | TRUE | null
774 | 盐田临时站.803 |  | 13450 | 13536 | 1 | 0 | 1e-06 | 0 | 0 | 9999 | 1 | 1 |  | TRUE | null
775 | 盐田临时站.61PT |  | 13443 | 13512 | 1 | 0 | 1e-06 | 0 | 0 | 9999 | 1 | 1 |  | TRUE | null
776 | 盐田临时站.64PT |  | 13509 | 13444 | 1 | 0 | 1e-06 | 0 | 0 | 9999 | 1 | 1 |  | TRUE | null
777 | 盐田临时站.601 |  | 13450 | 13517 | 1 | 0 | 1e-06 | 0 | 0 | 9999 | 1 | 1 |  | TRUE | null
778 | 盐田临时站.803 |  | 13468 | 13486 | 1 | 0 | 1e-06 | 0 | 0 | 9999 | 1 | 1 |  | TRUE | null
779 | 盐田临时站.603 |  | 13510 | 13421 | 1 | 0 | 1e-06 | 0 | 0 | 9999 | 1 | 1 |  | TRUE | null
780 | 盐田临时站.602 |  | 13431 | 13492 | 1 | 0 | 1e-06 | 0 | 0 | 9999 | 1 | 1 |  | TRUE | null
781 | 盐田临时站.603 |  | 13445 | 13432 | 1 | 0 | 1e-06 | 0 | 0 | 9999 | 1 | 1 |  | TRUE | null
782 | 盐田临时站.804 |  | 13506 | 13495 | 1 | 0 | 1e-06 | 0 | 0 | 9999 | 1 | 1 |  | TRUE | null
783 | 盐田临时站.806 |  | 13503 | 13502 | 1 | 0 | 1e-06 | 0 | 0 | 9999 | 1 | 1 |  | TRUE | null
784 | 盐田临时站.806 |  | 13428 | 13524 | 1 | 0 | 1e-06 | 0 | 0 | 9999 | 1 | 1 |  | TRUE | null
785 | 盐田临时站.604 |  | 13416 | 13452 | 1 | 0 | 1e-06 | 0 | 0 | 9999 | 1 | 1 |  | TRUE | null
786 | 盐田临时站.602 |  | 13510 | 13454 | 1 | 0 | 1e-06 | 0 | 0 | 9999 | 1 | 1 |  | TRUE | null
787 | 盐田临时站.601 |  | 13414 | 13484 | 1 | 0 | 1e-06 | 0 | 0 | 9999 | 1 | 1 |  | TRUE | null
788 | 盐田临时站.61PT |  | 13447 | 13541 | 1 | 0 | 1e-06 | 0 | 0 | 9999 | 1 | 1 |  | TRUE | null
789 | 盐田临时站.801 |  | 13416 | 13531 | 1 | 0 | 1e-06 | 0 | 0 | 9999 | 1 | 1 |  | TRUE | null
790 | 盐田临时站.601 |  | 13428 | 13466 | 1 | 0 | 1e-06 | 0 | 0 | 9999 | 1 | 1 |  | TRUE | null
791 | 盐田临时站.804 |  | 13503 | 13534 | 1 | 0 | 1e-06 | 0 | 0 | 9999 | 1 | 1 |  | TRUE | null
792 | 盐田临时站.804 |  | 13468 | 13426 | 1 | 0 | 1e-06 | 0 | 0 | 9999 | 1 | 1 |  | TRUE | null
793 | 盐田临时站.602 |  | 13416 | 13540 | 1 | 0 | 1e-06 | 0 | 0 | 9999 | 1 | 1 |  | TRUE | null
794 | 盐田临时站.603 |  | 13443 | 13423 | 1 | 0 | 1e-06 | 0 | 0 | 9999 | 1 | 1 |  | TRUE | null
795 | 盐田临时站.604 |  | 13431 | 13500 | 1 | 0 | 1e-06 | 0 | 0 | 9999 | 1 | 1 |  | TRUE | null
796 | 盐田临时站.605 |  | 13458 | 13418 | 1 | 0 | 1e-06 | 0 | 0 | 9999 | 1 | 1 |  | TRUE | null
797 | 盐田临时站.603 |  | 13509 | 13535 | 1 | 0 | 1e-06 | 0 | 0 | 9999 | 1 | 1 |  | TRUE | null
798 | 盐田临时站.805 |  | 13503 | 13528 | 1 | 0 | 1e-06 | 0 | 0 | 9999 | 1 | 1 |  | TRUE | null
799 | 盐田临时站.603 |  | 13474 | 13453 | 1 | 0 | 1e-06 | 0 | 0 | 9999 | 1 | 1 |  | TRUE | null
800 | F14临田保合线~F14临田保合线-联络开关 |  | 16260 | 16261 | 1 | 0 | 1e-06 | 0 | 0 | 9999 | 1 | 1 |  | TRUE | null
801 | F31明交线~F09明铁线-联络开关 |  | 16262 | 16263 | 1 | 0 | 1e-06 | 0 | 0 | 9999 | 1 | 1 |  | TRUE | null
802 | F14临田保合线~F09明铁线-联络开关 |  | 16264 | 16265 | 1 | 0 | 1e-06 | 0 | 0 | 9999 | 1 | 1 |  | TRUE | null

## trafo
| name | std_type | hv_bus | lv_bus | sn_mva | vn_hv_kv | vn_lv_kv | vk_percent | vkr_percent | pfe_kw | i0_percent | shift_degree | tap_side | tap_neutral | tap_min | tap_max | tap_step_percent | tap_step_degree | tap_pos | tap_changer_type | id_characteristic_table | tap_dependency_table | parallel | df | in_service
0 | 碧波站.#2主变变低502 |  | 793 | 934 | 60 | 110 | 10 | 6 | 0 | 0.15954 | 0 | 0 | [9 empty] | FALSE | 1 | 1 | TRUE
1 | 碧波站.#1主变变低501 |  | 854 | 813 | 60 | 220 | 10 | 6 | 0 | 0.15954 | 0 | 0 | [9 empty] | FALSE | 1 | 1 | TRUE
2 | 碧波站.#1主变变高2201 |  | 773 | 854 | 180 | 220 | 220 | 6 | 0 | 0.45865 | 0 | 0 | [9 empty] | FALSE | 1 | 1 | TRUE
3 | 碧波站.#2主变变高2202 |  | 935 | 793 | 180 | 220 | 110 | 6 | 0 | 0.45865 | 0 | 0 | [9 empty] | FALSE | 1 | 1 | TRUE
4 | 碧波站.#1主变变中1101 |  | 854 | 897 | 180 | 220 | 110 | 6 | 0 | 0.1708 | 0 | 0 | [9 empty] | FALSE | 1 | 1 | TRUE
5 | 碧波站.#2主变变中1102 |  | 793 | 850 | 180 | 110 | 110 | 6 | 0 | 0.1708 | 0 | 0 | [9 empty] | FALSE | 1 | 1 | TRUE
6 | 盐田临时站.#2主变变高1102 |  | 751 | 758 | 40 | 110 | 10 | 6 | 0 | 0.14497 | 0 | 0 | [9 empty] | FALSE | 1 | 1 | TRUE
7 | 梧桐站.#2主变变低502 |  | 409 | 264 | 80 | 110 | 10 | 6 | 0 | 0.1293 | 0 | 0 | [9 empty] | FALSE | 1 | 1 | TRUE
8 | 梧桐站.#1主变变高2201 |  | 252 | 270 | 240 | 220 | 110 | 6 | 0 | 0.616 | 0 | 0 | [9 empty] | FALSE | 1 | 1 | TRUE
9 | 梧桐站.#2主变变中1102 |  | 409 | 258 | 240 | 110 | 110 | 6 | 0 | 0.13151 | 0 | 0 | [9 empty] | FALSE | 1 | 1 | TRUE
10 | 梧桐站.#1主变变中1101 |  | 270 | 297 | 240 | 110 | 110 | 6 | 0 | 0.1713 | 0 | 0 | [9 empty] | FALSE | 1 | 1 | TRUE
11 | 梧桐站.#2主变变高2202 |  | 290 | 409 | 240 | 220 | 110 | 6 | 0 | 0.6142 | 0 | 0 | [9 empty] | FALSE | 1 | 1 | TRUE
12 | 梧桐站.#1主变变低501 |  | 270 | 295 | 80 | 110 | 10 | 6 | 0 | 0.1424 | 0 | 0 | [9 empty] | FALSE | 1 | 1 | TRUE
13 | 明珠站.#1主变变高1101 |  | 39 | 74 | 63 | 110 | 10 | 6 | 0 | 0 | 0 | 0 | [9 empty] | FALSE | 1 | 1 | TRUE
14 | 明珠站.#2主变变高1102 |  | 1 | 10 | 63 | 110 | 10 | 6 | 0 | 0 | 0 | 0 | [9 empty] | FALSE | 1 | 1 | TRUE

## line_std_types
| c_nf_per_km | r_ohm_per_km | x_ohm_per_km | max_i_ka | type | q_mm2 | alpha | voltage_rating
NAYY 4x50 SE | 210 | 0.642 | 0.083 | 0.142 | cs | 50 | 0.00403 | LV
NAYY 4x120 SE | 264 | 0.225 | 0.08 | 0.242 | cs | 120 | 0.00403 | LV
NAYY 4x150 SE | 261 | 0.208 | 0.08 | 0.27 | cs | 150 | 0.00403 | LV
NA2XS2Y 1x95 RM/25 12/20 kV | 216 | 0.313 | 0.132 | 0.252 | cs | 95 | 0.00403 | MV
NA2XS2Y 1x185 RM/25 12/20 kV | 273 | 0.161 | 0.117 | 0.362 | cs | 185 | 0.00403 | MV
NA2XS2Y 1x240 RM/25 12/20 kV | 304 | 0.122 | 0.112 | 0.421 | cs | 240 | 0.00403 | MV
NA2XS2Y 1x95 RM/25 6/10 kV | 315 | 0.313 | 0.123 | 0.249 | cs | 95 | 0.00403 | MV
NA2XS2Y 1x185 RM/25 6/10 kV | 406 | 0.161 | 0.11 | 0.358 | cs | 185 | 0.00403 | MV
NA2XS2Y 1x240 RM/25 6/10 kV | 456 | 0.122 | 0.105 | 0.416 | cs | 240 | 0.00403 | MV
NA2XS2Y 1x150 RM/25 12/20 kV | 250 | 0.206 | 0.116 | 0.319 | cs | 150 | 0.00403 | MV
NA2XS2Y 1x120 RM/25 12/20 kV | 230 | 0.253 | 0.119 | 0.283 | cs | 120 | 0.00403 | MV
NA2XS2Y 1x70 RM/25 12/20 kV | 190 | 0.443 | 0.132 | 0.22 | cs | 70 | 0.00403 | MV
NA2XS2Y 1x150 RM/25 6/10 kV | 360 | 0.206 | 0.11 | 0.315 | cs | 150 | 0.00403 | MV
NA2XS2Y 1x120 RM/25 6/10 kV | 340 | 0.253 | 0.113 | 0.28 | cs | 120 | 0.00403 | MV
NA2XS2Y 1x70 RM/25 6/10 kV | 280 | 0.443 | 0.123 | 0.217 | cs | 70 | 0.00403 | MV
N2XS(FL)2Y 1x120 RM/35 64/110 kV | 112 | 0.153 | 0.166 | 0.366 | cs | 120 | 0.00393 | HV
N2XS(FL)2Y 1x185 RM/35 64/110 kV | 125 | 0.099 | 0.156 | 0.457 | cs | 185 | 0.00393 | HV
N2XS(FL)2Y 1x240 RM/35 64/110 kV | 135 | 0.075 | 0.149 | 0.526 | cs | 240 | 0.00393 | HV
N2XS(FL)2Y 1x300 RM/35 64/110 kV | 144 | 0.06 | 0.144 | 0.588 | cs | 300 | 0.00393 | HV
15-AL1/3-ST1A 0.4 | 11 | 1.8769 | 0.35 | 0.105 | ol | 16 | 0.00403 | LV
24-AL1/4-ST1A 0.4 | 11.25 | 1.2012 | 0.335 | 0.14 | ol | 24 | 0.00403 | LV
48-AL1/8-ST1A 0.4 | 12.2 | 0.5939 | 0.3 | 0.21 | ol | 48 | 0.00403 | LV
94-AL1/15-ST1A 0.4 | 13.2 | 0.306 | 0.29 | 0.35 | ol | 94 | 0.00403 | LV
34-AL1/6-ST1A 10.0 | 9.7 | 0.8342 | 0.36 | 0.17 | ol | 34 | 0.00403 | MV
48-AL1/8-ST1A 10.0 | 10.1 | 0.5939 | 0.35 | 0.21 | ol | 48 | 0.00403 | MV
70-AL1/11-ST1A 10.0 | 10.4 | 0.4132 | 0.339 | 0.29 | ol | 70 | 0.00403 | MV
94-AL1/15-ST1A 10.0 | 10.75 | 0.306 | 0.33 | 0.35 | ol | 94 | 0.00403 | MV
122-AL1/20-ST1A 10.0 | 11.1 | 0.2376 | 0.323 | 0.41 | ol | 122 | 0.00403 | MV
149-AL1/24-ST1A 10.0 | 11.25 | 0.194 | 0.315 | 0.47 | ol | 149 | 0.00403 | MV
34-AL1/6-ST1A 20.0 | 9.15 | 0.8342 | 0.382 | 0.17 | ol | 34 | 0.00403 | MV
48-AL1/8-ST1A 20.0 | 9.5 | 0.5939 | 0.372 | 0.21 | ol | 48 | 0.00403 | MV
70-AL1/11-ST1A 20.0 | 9.7 | 0.4132 | 0.36 | 0.29 | ol | 70 | 0.00403 | MV
94-AL1/15-ST1A 20.0 | 10 | 0.306 | 0.35 | 0.35 | ol | 94 | 0.00403 | MV
122-AL1/20-ST1A 20.0 | 10.3 | 0.2376 | 0.344 | 0.41 | ol | 122 | 0.00403 | MV
149-AL1/24-ST1A 20.0 | 10.5 | 0.194 | 0.337 | 0.47 | ol | 149 | 0.00403 | MV
184-AL1/30-ST1A 20.0 | 10.75 | 0.1571 | 0.33 | 0.535 | ol | 184 | 0.00403 | MV
243-AL1/39-ST1A 20.0 | 11 | 0.1188 | 0.32 | 0.645 | ol | 243 | 0.00403 | MV
48-AL1/8-ST1A 110.0 | 8 | 0.5939 | 0.46 | 0.21 | ol | 48 | 0.00403 | HV
70-AL1/11-ST1A 110.0 | 8.4 | 0.4132 | 0.45 | 0.29 | ol | 70 | 0.00403 | HV
94-AL1/15-ST1A 110.0 | 8.65 | 0.306 | 0.44 | 0.35 | ol | 94 | 0.00403 | HV
122-AL1/20-ST1A 110.0 | 8.5 | 0.2376 | 0.43 | 0.41 | ol | 122 | 0.00403 | HV
149-AL1/24-ST1A 110.0 | 8.75 | 0.194 | 0.41 | 0.47 | ol | 149 | 0.00403 | HV
184-AL1/30-ST1A 110.0 | 8.8 | 0.1571 | 0.4 | 0.535 | ol | 184 | 0.00403 | HV
243-AL1/39-ST1A 110.0 | 9 | 0.1188 | 0.39 | 0.645 | ol | 243 | 0.00403 | HV
305-AL1/39-ST1A 110.0 | 9.2 | 0.0949 | 0.38 | 0.74 | ol | 305 | 0.00403 | HV
490-AL1/64-ST1A 110.0 | 9.75 | 0.059 | 0.37 | 0.96 | ol | 490 | 0.00403 | HV
679-AL1/86-ST1A 110.0 | 9.95 | 0.042 | 0.36 | 1.15 | ol | 679 | 0.00403 | HV
490-AL1/64-ST1A 220.0 | 10 | 0.059 | 0.285 | 0.96 | ol | 490 | 0.00403 | HV
679-AL1/86-ST1A 220.0 | 11.7 | 0.042 | 0.275 | 1.15 | ol | 679 | 0.00403 | HV
490-AL1/64-ST1A 380.0 | 11 | 0.059 | 0.253 | 0.96 | ol | 490 | 0.00403 | HV
679-AL1/86-ST1A 380.0 | 14.6 | 0.042 | 0.25 | 1.15 | ol | 679 | 0.00403 | HV

## line_dc_std_types
| r_ohm_per_km | max_i_ka | type | q_mm2 | alpha
95-CU | 0.193 | 0.404 | cs | 95 | 0.00393
400-CU | 0.047 | 0.922 | cs | 400 | 0.00393
1200-CU | 0.0151 | 1.791 | cs | 1200 | 0.00393
2400-CU | 0.0073 | 2.678 | cs | 2400 | 0.00393
95-AL | 0.32 | 0.31 | cs | 95 | 0.00403
400-AL | 0.0778 | 0.705 | cs | 400 | 0.00403
1200-AL | 0.0247 | 1.371 | cs | 1200 | 0.00403
2400-AL | 0.0121 | 2.066 | cs | 2400 | 0.00403

## trafo_std_types
| i0_percent | pfe_kw | vkr_percent | sn_mva | vn_lv_kv | vn_hv_kv | vk_percent | shift_degree | vector_group | tap_side | tap_neutral | tap_min | tap_max | tap_step_degree | tap_step_percent | tap_changer_type | trafo_characteristic_table
160 MVA 380/110 kV | 0.06 | 60 | 0.25 | 160 | 110 | 380 | 12.2 | 0 | Yy0 | hv | 0 | -9 | 9 | 0 | 1.5 | Ratio | FALSE
100 MVA 220/110 kV | 0.06 | 55 | 0.26 | 100 | 110 | 220 | 12 | 0 | Yy0 | hv | 0 | -9 | 9 | 0 | 1.5 | Ratio | FALSE
63 MVA 110/20 kV | 0.04 | 22 | 0.32 | 63 | 20 | 110 | 18 | 150 | YNd5 | hv | 0 | -9 | 9 | 0 | 1.5 | Ratio | FALSE
40 MVA 110/20 kV | 0.05 | 18 | 0.34 | 40 | 20 | 110 | 16.2 | 150 | YNd5 | hv | 0 | -9 | 9 | 0 | 1.5 | Ratio | FALSE
25 MVA 110/20 kV | 0.07 | 14 | 0.41 | 25 | 20 | 110 | 12 | 150 | YNd5 | hv | 0 | -9 | 9 | 0 | 1.5 | Ratio | FALSE
63 MVA 110/10 kV | 0.04 | 22 | 0.32 | 63 | 10 | 110 | 18 | 150 | YNd5 | hv | 0 | -9 | 9 | 0 | 1.5 | Ratio | FALSE
40 MVA 110/10 kV | 0.05 | 18 | 0.34 | 40 | 10 | 110 | 16.2 | 150 | YNd5 | hv | 0 | -9 | 9 | 0 | 1.5 | Ratio | FALSE
25 MVA 110/10 kV | 0.07 | 14 | 0.41 | 25 | 10 | 110 | 12 | 150 | YNd5 | hv | 0 | -9 | 9 | 0 | 1.5 | Ratio | FALSE
0.25 MVA 20/0.4 kV | 0.32 | 0.8 | 1.44 | 0.25 | 0.4 | 20 | 6 | 150 | Yzn5 | hv | 0 | -2 | 2 | 0 | 2.5 | Ratio | FALSE
0.4 MVA 20/0.4 kV | 0.3375 | 1.35 | 1.425 | 0.4 | 0.4 | 20 | 6 | 150 | Dyn5 | hv | 0 | -2 | 2 | 0 | 2.5 | Ratio | FALSE
0.63 MVA 20/0.4 kV | 0.2619 | 1.65 | 1.206 | 0.63 | 0.4 | 20 | 6 | 150 | Dyn5 | hv | 0 | -2 | 2 | 0 | 2.5 | Ratio | FALSE
0.25 MVA 10/0.4 kV | 0.24 | 0.6 | 1.2 | 0.25 | 0.4 | 10 | 4 | 150 | Dyn5 | hv | 0 | -2 | 2 | 0 | 2.5 | Ratio | FALSE
0.4 MVA 10/0.4 kV | 0.2375 | 0.95 | 1.325 | 0.4 | 0.4 | 10 | 4 | 150 | Dyn5 | hv | 0 | -2 | 2 | 0 | 2.5 | Ratio | FALSE
0.63 MVA 10/0.4 kV | 0.1873 | 1.18 | 1.0794 | 0.63 | 0.4 | 10 | 4 | 150 | Dyn5 | hv | 0 | -2 | 2 | 0 | 2.5 | Ratio | FALSE

## trafo3w_std_types
| sn_hv_mva | sn_mv_mva | sn_lv_mva | vn_hv_kv | vn_mv_kv | vn_lv_kv | vk_hv_percent | vk_mv_percent | vk_lv_percent | vkr_hv_percent | vkr_mv_percent | vkr_lv_percent | pfe_kw | i0_percent | shift_mv_degree | shift_lv_degree | vector_group | tap_side | tap_neutral | tap_min | tap_max | tap_step_percent | tap_changer_type | trafo_characteristic_table
63/25/38 MVA 110/20/10 kV | 63 | 25 | 38 | 110 | 20 | 10 | 10.4 | 10.4 | 10.4 | 0.28 | 0.32 | 0.35 | 35 | 0.89 | 0 | 0 | YN0yn0yn0 | hv | 0 | -10 | 10 | 1.2 | Ratio | FALSE
63/25/38 MVA 110/10/10 kV | 63 | 25 | 38 | 110 | 10 | 10 | 10.4 | 10.4 | 10.4 | 0.28 | 0.32 | 0.35 | 35 | 0.89 | 0 | 0 | YN0yn0yn0 | hv | 0 | -10 | 10 | 1.2 | Ratio | FALSE

## fuse_std_types
| fuse_type | i_rated_a | t_avg | t_min | t_total | x_avg | x_min | x_total
HV 100A | HV 100A | 100 | 0 | [10.0, 3.64, 0.854, 0.281, 0.1, 0.0531, 0.022, 0.01] | [10.0, 4.267, 1.21, 0.403, 0.1, 0.058, 0.022, 0.01] | 0 | [300.0, 350.0, 450.0, 550.0, 700.0, 850.0, 1200.0, 1752.0] | [600.0, 700.0, 900.0, 1150.0, 1665.0, 2000.0, 3000.0, 4313.0]
HV 10A | HV 10A | 10 | 0 | [10.0, 1675.0, 0.344, 0.156, 0.1, 0.0417, 0.0171, 0.01] | [10.0, 1.3, 0.3, 0.155, 0.1, 0.0555, 0.023, 0.01] | 0 | [30.0, 32.0, 35.0, 37.0, 39.0, 50.0, 70.0, 88.0] | [60.0, 70.0, 80.0, 87.0, 94.0, 110.0, 150.0, 216.0]
HV 125A | HV 125A | 125 | 0 | [10.0, 1.82, 0.344, 0.1, 0.0467, 0.0269, 0.01] | [10.0, 2.478, 0.426, 0.1, 0.0427, 0.0211, 0.01] | 0 | [375.0, 500.0, 700.0, 925.0, 1200.0, 1500.0, 2341.0] | [750.0, 1000.0, 1500.0, 2200.0, 3000.0, 4000.0, 5765.0]
HV 160A | HV 160A | 160 | 0 | [10.0, 4.15, 1.03, 0.198, 0.1, 0.051, 0.0172, 0.01] | [10.0, 2.3, 0.734, 0.274, 0.1, 0.046, 0.0177, 0.01] | 0 | [480.0, 550.0, 700.0, 1000.0, 1260.0, 1600.0, 2500.0, 3227.0] | [960.0, 1300.0, 1700.0, 2200.0, 2996.0, 4000.0, 6000.0, 7946.0]
HV 16A | HV 16A | 16 | 0 | [10.0, 0.352, 0.164, 0.1, 0.0649, 0.0342, 0.01] | [10.0, 2.34, 0.722, 0.181, 0.1, 0.055, 0.0296, 0.01] | 0 | [48.0, 60.0, 65.0, 71.0, 80.0, 100.0, 162.0] | [96.0, 110.0, 125.0, 150.0, 168.0, 200.0, 250.0, 398.0]
HV 200A | HV 200A | 200 | 0 | [10.0, 4.267, 1.21, 0.403, 0.1, 0.058, 0.022, 0.01] | [10.0, 3.73, 1.654, 0.328, 0.1, 0.0531, 0.019, 0.01] | 0 | [600.0, 700.0, 900.0, 1150.0, 1665.0, 2000.0, 3000.0, 4313.0] | [1200.0, 1500.0, 1800.0, 2700.0, 3960.0, 5000.0, 7500.0, 10620.0]
HV 20A | HV 20A | 20 | 0 | [10.0, 1.3, 0.3, 0.155, 0.1, 0.0555, 0.023, 0.01] | [10.0, 1.3, 0.161, 0.1, 0.0611, 0.0399, 0.0141, 0.01] | 0 | [60.0, 70.0, 80.0, 87.0, 94.0, 110.0, 150.0, 216.0] | [120.0, 150.0, 200.0, 223.0, 260.0, 300.0, 450.0, 532.0]
HV 25A | HV 25A | 25 | 0 | [10.0, 2.512, 0.833, 0.299, 0.1, 0.0372, 0.0223, 0.01] | [10.0, 3.125, 0.597, 0.198, 0.1, 0.0378, 0.022, 0.01] | 0 | [75.0, 82.0, 90.0, 100.0, 124.0, 170.0, 200.0, 289.0] | [150.0, 170.0, 210.0, 250.0, 294.0, 400.0, 500.0, 711.0]
HV 31.5A | HV 31.5A | 31.5 | 0 | [10.0, 2.34, 0.722, 0.181, 0.1, 0.055, 0.0296, 0.01] | [10.0, 2.84, 0.368, 0.164, 0.1, 0.0621, 0.0378, 0.0195, 0.01] | 0 | [95.0, 110.0, 125.0, 150.0, 165.0, 200.0, 250.0, 390.0] | [189.0, 220.0, 300.0, 350.0, 393.0, 450.0, 530.0, 700.0, 960.0]
HV 40A | HV 40A | 40 | 0 | [10.0, 1.3, 0.161, 0.1, 0.0611, 0.0399, 0.0141, 0.01] | [10.0, 2.05, 0.369, 0.198, 0.1, 0.051, 0.0298, 0.01] | 0 | [120.0, 150.0, 200.0, 223.0, 260.0, 300.0, 450.0, 532.0] | [240.0, 300.0, 400.0, 450.0, 530.0, 650.0, 800.0, 1311.0]
HV 50A | HV 50A | 50 | 0 | [10.0, 3.215, 0.597, 0.198, 0.1, 0.0378, 0.022, 0.01] | [10.0, 3.64, 0.854, 0.281, 0.1, 0.0531, 0.022, 0.01] | 0 | [150.0, 170.0, 210.0, 250.0, 294.0, 400.0, 500.0, 711.0] | [300.0, 350.0, 450.0, 550.0, 700.0, 850.0, 1200.0, 1752.0]
HV 6.3A | HV 6.3A | 6.3 | 0 | [10.0, 1.39, 0.344, 0.168, 0.1, 0.056, 0.0263, 0.01] | [10.0, 1.711, 0.516, 0.198, 0.1, 0.0634, 0.0303, 0.01] | 0 | [19.0, 19.5, 20.4, 20.8, 22.0, 25.0, 32.0, 48.0] | [38.0, 40.0, 43.0, 48.0, 53.0, 60.0, 75.0, 118.0]
HV 63A | HV 63A | 63 | 0 | [10.0, 2.84, 0.368, 0.164, 0.1, 0.0621, 0.0378, 0.0195, 0.01] | [10.0, 1.82, 0.344, 0.1, 0.0467, 0.0269, 0.01] | 0 | [189.0, 220.0, 300.0, 350.0, 393.0, 450.0, 530.0, 700.0, 961.0] | [378.0, 500.0, 700.0, 934.0, 1200.0, 1500.0, 2366.0]
HV 80A | HV 80A | 80 | 0 | [10.0, 2.05, 0.369, 0.198, 0.1, 0.051, 0.0298, 0.01] | [10.0, 4.15, 1.03, 0.198, 0.1, 0.051, 0.0172, 0.01] | 0 | [240.0, 300.0, 400.0, 450.0, 530.0, 650.0, 800.0, 1311.0] | [480.0, 550.0, 700.0, 1000.0, 1260.0, 1600.0, 2500.0, 3227.0]
Siemens NH-1-100 | Siemens NH-1-100 | 100 | [5400.0, 2000.0, 400.0, 20.0, 1.0, 0.2, 0.012, 0.004] | 0 | 0 | [150.0, 190.0, 250.0, 430.0, 900.0, 1250.0, 2700.0, 3600.0] | 0 | 0
Siemens NH-1-125 | Siemens NH-1-125 | 125 | [4800.0, 120.0, 7.0, 0.1, 0.004] | 0 | 0 | [180.0, 400.0, 740.0, 2000.0, 4250.0] | 0 | 0
Siemens NH-1-16 | Siemens NH-1-16 | 16 | [4000.0, 400.0, 2.0, 0.1, 0.04, 0.01] | 0 | 0 | [26.0, 35.0, 75.0, 150.0, 200.0, 300.0] | 0 | 0
Siemens NH-1-160 | Siemens NH-1-160 | 160 | [4800.0, 120.0, 7.0, 0.1, 0.004] | 0 | 0 | [210.0, 500.0, 900.0, 2300.0, 5000.0] | 0 | 0
Siemens NH-1-25 | Siemens NH-1-25 | 25 | [4000.0, 1000.0, 10.0, 0.2, 0.02, 0.01] | 0 | 0 | [40.0, 50.0, 100.0, 210.0, 400.0, 500.0] | 0 | 0
Siemens NH-1-50 | Siemens NH-1-50 | 50 | [4000.0, 40.0, 4.0, 1.0, 0.02, 0.01] | 0 | 0 | [86.0, 200.0, 300.0, 400.0, 1000.0, 1280.0] | 0 | 0
Siemens NH-1-63 | Siemens NH-1-63 | 63 | [4000.0, 100.0, 10.0, 2.0, 0.04, 0.01] | 0 | 0 | [100.0, 200.0, 300.0, 400.0, 1000.0, 1500.0] | 0 | 0
Siemens NH-1-80 | Siemens NH-1-80 | 80 | [4800.0, 120.0, 7.0, 0.1, 0.01] | 0 | 0 | [150.58, 250.0, 450.0, 1150.0, 2470.0] | 0 | 0
Siemens NH-2-1000 | Siemens NH-2-1000 | 1000 | [4800.0, 120.0, 7.0, 0.1, 0.004] | 0 | 0 | [1900.0, 3500.0, 8400.0, 24000.0, 52000.0] | 0 | 0
Siemens NH-2-200 | Siemens NH-2-200 | 200 | [4800.0, 120.0, 7.0, 0.1, 0.004] | 0 | 0 | [280.0, 650.0, 1200.0, 3000.0, 7000.0] | 0 | 0
Siemens NH-2-224 | Siemens NH-2-224 | 224 | [4800.0, 120.0, 7.0, 0.2, 0.04, 0.004] | 0 | 0 | [400.0, 750.0, 1453.0, 3025.0, 4315.0, 7600.0] | 0 | 0
Siemens NH-2-250 | Siemens NH-2-250 | 250 | [4800.0, 120.0, 7.0, 0.1, 0.004] | 0 | 0 | [450.0, 800.0, 1650.0, 4000.0, 8500.0] | 0 | 0
Siemens NH-2-315 | Siemens NH-2-315 | 315 | [4800.0, 120.0, 7.0, 0.1, 0.004] | 0 | 0 | [550.0, 920.0, 1900.0, 5000.0, 11000.0] | 0 | 0
Siemens NH-2-355 | Siemens NH-2-355 | 355 | [4800.0, 120.0, 6.0, 0.1, 0.004] | 0 | 0 | [650.0, 1116.27, 2350.0, 5840.0, 12790.0] | 0 | 0
Siemens NH-2-400 | Siemens NH-2-400 | 400 | [4800.0, 120.0, 7.0, 0.1, 0.004] | 0 | 0 | [720.0, 1350.0, 2800.0, 6500.0, 15000.0] | 0 | 0
Siemens NH-2-425 | Siemens NH-2-425 | 425 | [4800.0, 120.0, 7.0, 0.1, 0.004] | 0 | 0 | [850.0, 1500.0, 3050.0, 7500.0, 16500.0] | 0 | 0
Siemens NH-2-630 | Siemens NH-2-630 | 630 | [4800.0, 120.0, 7.0, 0.1, 0.004] | 0 | 0 | [1200.0, 2000.0, 4800.0, 12000.0, 26000.0] | 0 | 0

## dtypes
| element | column | dtype
0 | bus | name | object
1 | bus | vn_kv | float64
2 | bus | type | object
3 | bus | zone | object
4 | bus | in_service | bool
5 | bus | geo | object
6 | load | name | object
7 | load | bus | uint32
8 | load | p_mw | float64
9 | load | q_mvar | float64
10 | load | const_z_percent | float64
11 | load | const_i_percent | float64
12 | load | sn_mva | float64
13 | load | scaling | float64
14 | load | in_service | bool
15 | load | type | object
16 | ext_grid | name | object
17 | ext_grid | bus | uint32
18 | ext_grid | vm_pu | float64
19 | ext_grid | va_degree | float64
20 | ext_grid | slack_weight | float64
21 | ext_grid | in_service | bool
22 | ext_grid | controllable | bool
23 | line | name | object
24 | line | std_type | object
25 | line | from_bus | uint32
26 | line | to_bus | uint32
27 | line | length_km | float64
28 | line | r_ohm_per_km | float64
29 | line | x_ohm_per_km | float64
30 | line | c_nf_per_km | float64
31 | line | g_us_per_km | float64
32 | line | max_i_ka | float64
33 | line | df | float64
34 | line | parallel | uint32
35 | line | type | object
36 | line | in_service | bool
37 | line | geo | object
38 | trafo | name | object
39 | trafo | std_type | object
40 | trafo | hv_bus | uint32
41 | trafo | lv_bus | uint32
42 | trafo | sn_mva | float64
43 | trafo | vn_hv_kv | float64
44 | trafo | vn_lv_kv | float64
45 | trafo | vk_percent | float64
46 | trafo | vkr_percent | float64
47 | trafo | pfe_kw | float64
48 | trafo | i0_percent | float64
49 | trafo | shift_degree | float64
50 | trafo | tap_side | object
51 | trafo | tap_neutral | float64
52 | trafo | tap_min | float64
53 | trafo | tap_max | float64
54 | trafo | tap_step_percent | float64
55 | trafo | tap_step_degree | float64
56 | trafo | tap_pos | float64
57 | trafo | tap_changer_type | object
58 | trafo | id_characteristic_table | Int64
59 | trafo | tap_dependency_table | bool
60 | trafo | parallel | uint32
61 | trafo | df | float64
62 | trafo | in_service | bool

## parameters
| version | format_version | converged | OPF_converged | name | f_hz | sn_mva
0 | 3.1.2 | 3.0.0 | FALSE | FALSE |  | 50 | 1