## Transformer
ID | name | type | I_nd | J_nd | K_nd | I_vol | J_vol | K_vol | I_r | I_x | I_b | J_r | J_x | J_b | K_r | K_x | K_b | I_off | J_off | K_off | I_loadLoss | J_loadLoss | K_loadLoss | I_S | J_S | K_S
117375065288347380 | 碧波站.#2主变变低502 | 2 | 703003118 | 703005193 | -1 | 110 | 10 | -1 | 0.00352 | 0.18597 | 1.05 | -1 | -1 | -1 | -1 | -1 | -1 | 0 | 0 | -1 | 0 | 159.541 | -1 | 60 | 60 | -1
117375065288347377 | 碧波站.#1主变变低501 | 2 | 703002223 | 703005194 | -1 | 220 | 10 | -1 | 0.00352 | 0.18597 | 1.05 | -1 | -1 | -1 | -1 | -1 | -1 | 0 | 0 | -1 | 0 | 159.541 | -1 | 60 | 60 | -1
117375065288347376 | 碧波站.#1主变变高2201 | 2 | 703002137 | 703002223 | -1 | 220 | 220 | -1 | 0.00078 | 0.07717 | 1 | -1 | -1 | -1 | -1 | -1 | -1 | 0 | 0 | -1 | 458.647 | 0 | -1 | 180 | 180 | -1
117375065288347379 | 碧波站.#2主变变高2202 | 2 | 703002138 | 703003118 | -1 | 220 | 110 | -1 | 0.00078 | 0.07717 | 1 | -1 | -1 | -1 | -1 | -1 | -1 | 0 | 0 | -1 | 458.647 | 0 | -1 | 180 | 180 | -1
117375065288347378 | 碧波站.#1主变变中1101 | 2 | 703002223 | 703003132 | -1 | 220 | 110 | -1 | 0.0005 | -0.00688 | 1.0454 | -1 | -1 | -1 | -1 | -1 | -1 | 0 | 0 | -1 | 0 | 170.801 | -1 | 180 | 180 | -1
117375065288347381 | 碧波站.#2主变变中1102 | 2 | 703003118 | 703003156 | -1 | 110 | 110 | -1 | 0.0005 | -0.00688 | 1.0454 | -1 | -1 | -1 | -1 | -1 | -1 | 0 | 0 | -1 | 0 | 170.801 | -1 | 180 | 180 | -1
117375065288348242 | 盐田临时站.#2主变变高1102 | 2 | 844003017 | 844005010 | -1 | 110 | 10 | -1 | 0.00822 | 0.29637 | 1.05 | -1 | -1 | -1 | -1 | -1 | -1 | 0 | 0 | -1 | 144.97 | 0 | -1 | 40 | 40 | -1
117375065288343814 | 梧桐站.#2主变变低502 | 2 | 128003107 | 128005146 | -1 | 110 | 10 | -1 | 0.00136 | 0.08471 | 1.05 | -1 | -1 | -1 | -1 | -1 | -1 | 0 | 0 | -1 | 0 | 129.3 | -1 | 80 | 80 | -1
117375065288343816 | 梧桐站.#1主变变高2201 | 2 | 128002103 | 128003108 | -1 | 220 | 110 | -1 | 0.00069 | 0.06202 | 1 | -1 | -1 | -1 | -1 | -1 | -1 | 0 | 0 | -1 | 616 | 0 | -1 | 240 | 240 | -1
117375065288343815 | 梧桐站.#2主变变中1102 | 2 | 128003107 | 128003128 | -1 | 110 | 110 | -1 | 0.00047 | -0.00093 | 1.0454 | -1 | -1 | -1 | -1 | -1 | -1 | 0 | 0 | -1 | 131.51 | 0 | -1 | 240 | 240 | -1
117375065288343818 | 梧桐站.#1主变变中1101 | 2 | 128003108 | 128003125 | -1 | 110 | 110 | -1 | 0.00028 | -0.00707 | 1.0454 | -1 | -1 | -1 | -1 | -1 | -1 | 0 | 0 | -1 | 0 | 171.3 | -1 | 240 | 240 | -1
117375065288343813 | 梧桐站.#2主变变高2202 | 2 | 128002099 | 128003107 | -1 | 220 | 110 | -1 | 0.0005 | 0.0555 | 1 | -1 | -1 | -1 | -1 | -1 | -1 | 0 | 0 | -1 | 614.2 | 0 | -1 | 240 | 240 | -1
117375065288343817 | 梧桐站.#1主变变低501 | 2 | 128003108 | 128005148 | -1 | 110 | 10 | -1 | 0.00174 | 0.08844 | 1.05 | -1 | -1 | -1 | -1 | -1 | -1 | 0 | 0 | -1 | 0 | 142.4 | -1 | 80 | 80 | -1
117375065288346161 | 明珠站.#1主变变高1101 | 2 | 483003096 | 483005116 | -1 | 110 | 10 | -1 | 0 | 0.2328 | 1.05 | -1 | -1 | -1 | -1 | -1 | -1 | 0 | 0 | -1 | 0 | 0 | -1 | 63 | 63 | -1
117375065288346163 | 明珠站.#2主变变高1102 | 2 | 483003102 | 483005114 | -1 | 110 | 10 | -1 | 0 | 0.23525 | 1.05 | -1 | -1 | -1 | -1 | -1 | -1 | 0 | 0 | -1 | 0 | 0 | -1 | 63 | 63 | -1

## Breaker
ID | name | volt | I_nd | J_nd | closed
114841790497976574 | 明珠站.#1主变变高11014刀闸 | 110 | 483003095 | 483003096 | 1
114841790498002371 | 明珠站.10kVF67开关小车 | 10 | 483005002 | 483005082 | 1
114841790498002365 | 明珠站.10kVF55开关小车 | 10 | 483005002 | 483005076 | 1
114841790497976581 | 明珠站.#2主变变高11024刀闸 | 110 | 483003101 | 483003102 | 1
114841790498002361 | 明珠站.10kVF47开关小车 | 10 | 483005002 | 483005072 | 1
114841790497976580 | 明珠站.#2主变变高11022刀闸 | 110 | 483003103 | 483003090 | 1
114841790498002359 | 明珠站.10kVF43开关小车 | 10 | 483005002 | 483005069 | 1
114841790497976567 | 明珠站.10kV分段532开关小车 | 10 | 483005002 | 483005127 | 1
114841790498002368 | 明珠站.10kVF61开关小车 | 10 | 483005002 | 483005079 | 1
114841790498002355 | 明珠站.10kV电容器3C1开关小车 | 10 | 483005002 | 483005087 | 1
114841790498002372 | 明珠站.10kVF69开关小车 | 10 | 483005002 | 483005083 | 1
114841790497976566 | 明珠站.#2主变变低502A开关小车 | 10 | 483005003 | 483005125 | 1
114841790497976592 | 明珠站.10kV分段5322隔离小车 | 10 | 483005003 | 483005110 | 1
114841790497976573 | 明珠站.#1主变变高11011刀闸 | 110 | 483003094 | 483003089 | 1
114841790498002362 | 明珠站.10kVF49开关小车 | 10 | 483005002 | 483005073 | 1
114841790497977712 | 明珠站.珠际线16481刀闸 | 110 | 483003122 | 483003089 | 1
114841790497976578 | 明珠站.112PT刀闸 | 110 | 483003099 | 483003090 | 1
114841790497976584 | 明珠站.梧珠Ⅱ线16464刀闸 | 110 | 483003107 | 483003108 | 1
114841790497977623 | 明珠站.珠际线16484刀闸 | 110 | 483003121 | 483003123 | 1
114841790498002360 | 明珠站.10kVF45开关小车 | 10 | 483005002 | 483005071 | 1
114841790497976577 | 明珠站.111PT刀闸 | 110 | 483003100 | 483003089 | 1
114841790497976570 | 明珠站.分段5212隔离小车 | 10 | 483005003 | 483005111 | 1
114841790498002370 | 明珠站.10kVF65开关小车 | 10 | 483005002 | 483005081 | 1
114841790497976588 | 明珠站.梧珠Ⅰ线16454刀闸 | 110 | 483003118 | 483003119 | 1
114841790498002353 | 明珠站.#3主变变低503开关小车 | 10 | 483005002 | 483005126 | 1
114841790497976585 | 明珠站.梧珠Ⅱ线16462刀闸 | 110 | 483003109 | 483003090 | 1
114841790497976564 | 明珠站.#2主变变低502B开关小车 | 10 | 483005003 | 483005124 | 1
114841790498002373 | 明珠站.10kVF71开关小车 | 10 | 483005002 | 483005084 | 1
114841790498002366 | 明珠站.10kVF57开关小车 | 10 | 483005002 | 483005077 | 1
114841790498002357 | 明珠站.10kV3M53PT隔离小车 | 10 | 483005002 | 483005064 | 1
114841790497976579 | 明珠站.#2主变变高11021刀闸 | 110 | 483003103 | 483003089 | 1
114841790498002367 | 明珠站.10kVF59开关小车 | 10 | 483005002 | 483005078 | 1
114841790497976569 | 明珠站.分段521开关小车 | 10 | 483005001 | 483005128 | 1
114841790498002354 | 明珠站.10kV接地变D03开关小车 | 10 | 483005002 | 483005086 | 1
114841790497976576 | 明珠站.分段10121刀闸 | 110 | 483003097 | 483003089 | 1
114841790498002364 | 明珠站.10kVF53开关小车 | 10 | 483005002 | 483005075 | 1
114841790498002363 | 明珠站.10kVF51开关小车 | 10 | 483005002 | 483005074 | 1
114841790497976575 | 明珠站.分段10122刀闸 | 110 | 483003098 | 483003090 | 1
114841790498002369 | 明珠站.10kVF63开关小车 | 10 | 483005002 | 483005080 | 1
114841790498002356 | 明珠站.10kV电容器3C2开关小车 | 10 | 483005002 | 483005088 | 1
114841790497976589 | 明珠站.梧珠Ⅰ线16451刀闸 | 110 | 483003120 | 483003089 | 1
114841790498002358 | 明珠站.10kVF41开关小车 | 10 | 483005002 | 483005070 | 1
114841790497976572 | 明珠站.#1主变变低501开关小车 | 10 | 483005001 | 483005129 | 1
114841790497990276 | 梧桐站.备用32刀闸 | 220 | 128002166 | 128002079 | 1
114841790497950839 | 梧桐站.#2主变变中11022刀闸 | 110 | 128003130 | 128003084 | 1
114841790497950829 | 梧桐站.梧铁线18632刀闸 | 110 | 128003120 | 128003084 | 1
114841790497968358 | 梧桐站.梧泉Ⅰ线16405刀闸 | 110 | 128003139 | 128003085 | 1
114841790497976896 | 梧桐站.梧珠Ⅱ线16461刀闸 | 110 | 128003111 | 128003083 | 1
114841790497951955 | 梧桐站.接地变D02开关小车 | 10 | 128005002 | 128005078 | 1
114841790497950822 | 梧桐站.梧海Ⅰ线15331刀闸 | 110 | 128003114 | 128003083 | 1
114841790497950796 | 梧桐站.梧波甲线95662刀闸 | 220 | 128002171 | 128002079 | 1
114841790497976901 | 梧桐站.屹梧甲线96034刀闸 | 220 | 128002089 | 128002177 | 1
114841790497950836 | 梧桐站.#1主变变中11012刀闸 | 110 | 128003127 | 128003084 | 1
114841790497990275 | 梧桐站.备用31刀闸 | 220 | 128002166 | 128002080 | 1
114841790497950809 | 梧桐站.221PT刀闸 | 220 | 128002106 | 128002080 | 1
114841790497950838 | 梧桐站.#2主变变中11021刀闸 | 110 | 128003130 | 128003083 | 1
114841790497950803 | 梧桐站.#1主变变高22012刀闸 | 220 | 128002105 | 128002079 | 1
114841790497976894 | 梧桐站.梧珠Ⅰ线16451刀闸 | 110 | 128003157 | 128003083 | 1
114841790497950801 | 梧桐站.#1主变变高22014刀闸 | 220 | 128002104 | 128002103 | 1
114841790497950787 | 梧桐站.梧波乙线95671刀闸 | 220 | 128002163 | 128002080 | 1
114841790497950800 | 梧桐站.222PT刀闸 | 220 | 128002102 | 128002079 | 1
114841790497950786 | 梧桐站.梧波乙线95674刀闸 | 220 | 128002162 | 128002172 | 1
114841790497990279 | 梧桐站.备用42刀闸 | 220 | 128002169 | 128002079 | 1
114841790497956870 | 梧桐站.#2主变变低5020隔离小车 | 10 | 128005146 | 128005147 | 1
114841790497976903 | 梧桐站.屹梧甲线96032刀闸 | 220 | 128002090 | 128002079 | 1
114841790497968361 | 梧桐站.梧泉Ⅱ线16415刀闸 | 110 | 128003136 | 128003085 | 1
114841790497950826 | 梧桐站.梧海Ⅱ线15342刀闸 | 110 | 128003117 | 128003084 | 1
114841790497951956 | 梧桐站.接地变D01开关小车 | 10 | 128005001 | 128005044 | 1
114841790497950795 | 梧桐站.梧波甲线95661刀闸 | 220 | 128002171 | 128002080 | 1
114841790497950832 | 梧桐站.111PT刀闸 | 110 | 128003123 | 128003083 | 1
114841790497950849 | 梧桐站.梧沙Ⅱ线15321刀闸 | 110 | 128003142 | 128003083 | 1
114841790497950833 | 梧桐站.112PT刀闸 | 110 | 128003124 | 128003084 | 1
114841790497990278 | 梧桐站.备用41刀闸 | 220 | 128002169 | 128002080 | 1
114841790497950819 | 梧桐站.#2主变变低502开关小车 | 10 | 128005147 | 128005179 | 1
114841790497951935 | 梧桐站.电容器1C4开关小车 | 10 | 128005001 | 128005049 | 1
114841790497950841 | 梧桐站.分段10252刀闸 | 110 | 128003132 | 128003084 | 1
114841790497950823 | 梧桐站.梧海Ⅰ线15332刀闸 | 110 | 128003114 | 128003084 | 1
114841790497950802 | 梧桐站.#1主变变高22011刀闸 | 220 | 128002105 | 128002080 | 1
114841790497950843 | 梧桐站.梧盐Ⅱ临线15361刀闸 | 110 | 128003152 | 128003083 | 1
114841790497987986 | 梧桐站.115PT刀闸 | 110 | 128003145 | 128003085 | 1
114841790497968360 | 梧桐站.梧泉Ⅱ线16411刀闸 | 110 | 128003136 | 128003083 | 1
114841790497968359 | 梧桐站.梧泉Ⅱ线16414刀闸 | 110 | 128003135 | 128003134 | 1
114841790497950799 | 梧桐站.#2主变变高22022刀闸 | 220 | 128002101 | 128002079 | 1
114841790497990273 | 梧桐站.备用乙线2刀闸 | 220 | 128002093 | 128002079 | 1
114841790497976904 | 梧桐站.屹梧乙线96044刀闸 | 220 | 128002087 | 128002086 | 1
114841790497990281 | 梧桐站.备用甲线1刀闸 | 220 | 128002098 | 128002080 | 1
114841790497968364 | 梧桐站.梧泉Ⅲ线16425刀闸 | 110 | 128003155 | 128003085 | 1
114841790497951932 | 梧桐站.电容器1C1开关小车 | 10 | 128005001 | 128005046 | 1
114841790497950842 | 梧桐站.梧盐Ⅱ临线15364刀闸 | 110 | 128003151 | 128003133 | 1
114841790497951954 | 梧桐站.#2站用变ST2开关小车 | 10 | 128005076 | 128005002 | 1
114841790497968357 | 梧桐站.梧泉Ⅰ线16401刀闸 | 110 | 128003139 | 128003083 | 1
114841790497951931 | 梧桐站.#1站用变ST1开关小车 | 10 | 128005001 | 128005045 | 1
114841790497950820 | 梧桐站.分段521开关小车 | 10 | 128005002 | 128005180 | 1
114841790497950834 | 梧桐站.#1主变变中11014刀闸 | 110 | 128003126 | 128003125 | 1
114841790497950794 | 梧桐站.梧波甲线95664刀闸 | 220 | 128002170 | 128002173 | 1
114841790497976905 | 梧桐站.屹梧乙线96041刀闸 | 220 | 128002088 | 128002080 | 1
114841790497951957 | 梧桐站.52PT隔离小车 | 10 | 128005002 | 128005038 | 1
114841790497976893 | 梧桐站.梧珠Ⅰ线16454刀闸 | 110 | 128003158 | 128003156 | 1
114841790497956869 | 梧桐站.#1主变变低5010隔离小车 | 10 | 128005148 | 128005149 | 1
114841790497951952 | 梧桐站.电容器2C4开关小车 | 10 | 128005002 | 128005075 | 1
114841790497951950 | 梧桐站.电容器2C2开关小车 | 10 | 128005002 | 128005073 | 1
114841790497986381 | 梧桐站.梧青线18481刀闸 | 110 | 128003161 | 128003083 | 1
114841790497951968 | 梧桐站.分段5211隔离小车 | 10 | 128005001 | 128005150 | 1
114841790497951929 | 梧桐站.51PT隔离小车 | 10 | 128005001 | 128005023 | 1
114841790497950830 | 梧桐站.母联10121刀闸 | 110 | 128003121 | 128003083 | 1
114841790497950818 | 梧桐站.#1主变变低501开关小车 | 10 | 128005149 | 128005178 | 1
114841790497950825 | 梧桐站.梧海Ⅱ线15341刀闸 | 110 | 128003117 | 128003083 | 1
114841790497950828 | 梧桐站.梧铁线18631刀闸 | 110 | 128003120 | 128003083 | 1
114841790497950821 | 梧桐站.梧海Ⅰ线15334刀闸 | 110 | 128003113 | 128003112 | 1
114841790497950840 | 梧桐站.分段10255刀闸 | 110 | 128003131 | 128003085 | 1
114841790497950792 | 梧桐站.母联20121刀闸 | 220 | 128002094 | 128002080 | 1
114841790497950797 | 梧桐站.#2主变变高22024刀闸 | 220 | 128002100 | 128002099 | 1
114841790497951953 | 梧桐站.电容器2C5开关小车 | 10 | 128005002 | 128005077 | 1
114841790497990282 | 梧桐站.备用甲线2刀闸 | 220 | 128002098 | 128002079 | 1
114841790497951949 | 梧桐站.电容器2C1开关小车 | 10 | 128005002 | 128005072 | 1
114841790497950798 | 梧桐站.#2主变变高22021刀闸 | 220 | 128002101 | 128002080 | 1
114841790497986382 | 梧桐站.梧青线18482刀闸 | 110 | 128003161 | 128003084 | 1
114841790497951936 | 梧桐站.电容器1C5开关小车 | 10 | 128005001 | 128005050 | 1
114841790497950837 | 梧桐站.#2主变变中11024刀闸 | 110 | 128003129 | 128003128 | 1
114841790497951933 | 梧桐站.电容器1C2开关小车 | 10 | 128005001 | 128005047 | 1
114841790497951951 | 梧桐站.电容器2C3开关小车 | 10 | 128005002 | 128005074 | 1
114841790497950850 | 梧桐站.梧沙Ⅱ线15325刀闸 | 110 | 128003142 | 128003085 | 1
114841790497950793 | 梧桐站.母联20122刀闸 | 220 | 128002095 | 128002079 | 1
114841790497968362 | 梧桐站.梧泉Ⅲ线16424刀闸 | 110 | 128003154 | 128003153 | 1
114841790497950788 | 梧桐站.梧波乙线95672刀闸 | 220 | 128002163 | 128002079 | 1
114841790497951934 | 梧桐站.电容器1C3开关小车 | 10 | 128005001 | 128005048 | 1
114841790497976897 | 梧桐站.梧珠Ⅱ线16462刀闸 | 110 | 128003111 | 128003084 | 1
114841790497968363 | 梧桐站.梧泉Ⅲ线16421刀闸 | 110 | 128003155 | 128003083 | 1
114841790497950831 | 梧桐站.母联10122刀闸 | 110 | 128003122 | 128003084 | 1
114841790497990272 | 梧桐站.备用乙线1刀闸 | 220 | 128002093 | 128002080 | 1
114841790497967001 | 梧桐站.梧盐Ⅱ临线15362刀闸 | 110 | 128003152 | 128003084 | 1
114841790497976906 | 梧桐站.屹梧乙线96042刀闸 | 220 | 128002088 | 128002079 | 1
114841790497976898 | 梧桐站.梧珠Ⅰ线16455刀闸 | 110 | 128003157 | 128003085 | 1
114841790497968356 | 梧桐站.梧泉Ⅰ线16404刀闸 | 110 | 128003138 | 128003137 | 1
114841790497950827 | 梧桐站.梧铁线18634刀闸 | 110 | 128003119 | 128003118 | 1
114841790497976899 | 梧桐站.梧珠Ⅱ线16464刀闸 | 110 | 128003110 | 128003109 | 1
114841790497950835 | 梧桐站.#1主变变中11011刀闸 | 110 | 128003127 | 128003083 | 1
114841790497976902 | 梧桐站.屹梧甲线96031刀闸 | 220 | 128002090 | 128002080 | 1
114841790497990216 | 碧波站.#3主变变高22032刀闸 | 220 | 703002149 | 703002083 | 1
114841790497989979 | 碧波站.备用105刀闸 | 110 | 703003176 | 703003088 | 1
114841790497989977 | 碧波站.115PT刀闸 | 110 | 703003115 | 703003088 | 1
114841790497990047 | 碧波站.分段10266刀闸 | 110 | 703003114 | 703003089 | 1
114841790497990081 | 碧波站.52APT隔离小车 | 10 | 703005036 | 703005002 | 1
114841790497990256 | 碧波站.#4主变变中11046刀闸 | 110 | 703003183 | 703003089 | 1
114841790497989957 | 碧波站.111PT刀闸 | 110 | 703003101 | 703003085 | 1
114841790497990215 | 碧波站.#3主变变高22031刀闸 | 220 | 703002149 | 703002084 | 1
114841790497990294 | 碧波站.波晴Ⅰ线1821PT刀闸 | 110 | 703003216 | 703003217 | 1
114841790497990083 | 碧波站.电容器2C2开关小车 | 10 | 703005002 | 703005070 | 1
114841790497990240 | 碧波站.备用46刀闸 | 110 | 703003158 | 703003089 | 1
114841790497989973 | 碧波站.116PT刀闸 | 110 | 703003116 | 703003089 | 1
114841790497990237 | 碧波站.波际线18502刀闸 | 110 | 703003218 | 703003086 | 1
114841790497990075 | 碧波站.#1站用变ST1开关小车 | 10 | 703005001 | 703005073 | 1
114841790497989982 | 碧波站.远波临线95101刀闸 | 220 | 703002110 | 703002084 | 1
114841790497990218 | 碧波站.#4主变变高22041刀闸 | 220 | 703002152 | 703002084 | 1
114841790497990082 | 碧波站.电容器2C1开关小车 | 10 | 703005002 | 703005069 | 1
114841790497990071 | 碧波站.F20开关小车 | 10 | 703005002 | 703005065 | 1
114841790497990060 | 碧波站.F17开关小车 | 10 | 703005001 | 703005054 | 1
114841790497989963 | 碧波站.母联10121刀闸 | 110 | 703003131 | 703003085 | 1
114841790497990087 | 碧波站.电容器1C3开关小车 | 10 | 703005001 | 703005068 | 1
114841790497996412 | 盐田临时站.#2主变变低5022刀闸 | 10 | 844005001 | 844005011 | 1
114841790497996555 | 盐田临时站.52PT刀闸 | 10 | 844005044 | 844005001 | 1
114841790497996643 | 盐田临时站.#2站用变ST2刀闸 | 10 | 844005001 | 844005045 | 1
114841790497996451 | 盐田临时站.#2主变变高11024刀闸 | 110 | 844003017 | 844003018 | 1
114841790497996402 | 盐田临时站.分段5122刀闸 | 10 | 844005012 | 844005001 | 1
114841790497996401 | 盐田临时站.梧盐Ⅱ临线15364刀闸 | 110 | 844003019 | 844003009 | 1
114841790497990248 | 碧波站.波铁线18735刀闸 | 110 | 703003164 | 703003088 | 1
114841790497989958 | 碧波站.分段10151刀闸 | 110 | 703003111 | 703003085 | 1
114841790497990004 | 碧波站.分段521开关小车 | 10 | 703005001 | 703005229 | 1
114841790497990219 | 碧波站.#4主变变高22042刀闸 | 220 | 703002152 | 703002083 | 1
114841790497990072 | 碧波站.电容器1C1开关小车 | 10 | 703005001 | 703005066 | 1
114841790497990254 | 碧波站.#4主变变中11045刀闸 | 110 | 703003183 | 703003088 | 1
114841790497990222 | 碧波站.波角Ⅰ线18232刀闸 | 110 | 703003198 | 703003086 | 1
114841790497990002 | 碧波站.分段532开关小车 | 10 | 703005002 | 703005230 | 1
114841790497989981 | 碧波站.远波临线95104刀闸 | 220 | 703002109 | 703002108 | 1
114841790497990023 | 碧波站.波角Ⅱ线18241刀闸 | 110 | 703003140 | 703003085 | 1
114841790497990000 | 碧波站.#1主变变低501开关小车 | 10 | 703005194 | 703005231 | 1
114841790497990021 | 碧波站.#1主变变中1101BL刀闸 | 110 | 703003132 | 703003139 | 1
114841790497990076 | 碧波站.#2站用变ST2开关小车 | 10 | 703005074 | 703005002 | 1
114841790497989983 | 碧波站.远波临线95102刀闸 | 220 | 703002110 | 703002083 | 1
114841790497990247 | 碧波站.备用56刀闸 | 110 | 703003161 | 703003089 | 1
114841790497990012 | 碧波站.222PT刀闸 | 220 | 703002100 | 703002083 | 1
114841790497996641 | 碧波站.#1主变变高中性点隔直刀闸221GZ | 220 | 703002223 | 703002222 | 1
114841790497990220 | 碧波站.波角Ⅰ线18231刀闸 | 110 | 703003198 | 703003085 | 1
114841790497990070 | 碧波站.F18开关小车 | 10 | 703005002 | 703005064 | 1
114841790497989997 | 碧波站.#2主变变低502B开关小车 | 10 | 703005193 | 703005227 | 1
114841790497990061 | 碧波站.F19开关小车 | 10 | 703005001 | 703005055 | 1
114841790497990230 | 碧波站.波晴Ⅱ线18224刀闸 | 110 | 703003211 | 703003212 | 1
114841790497990001 | 碧波站.#1主变变低5011隔离小车 | 10 | 703005187 | 703005001 | 1
114841790497990253 | 碧波站.备用76刀闸 | 110 | 703003167 | 703003089 | 1
114841790497989988 | 碧波站.梧波乙线95671刀闸 | 220 | 703002127 | 703002084 | 1
114841790497990017 | 碧波站.#2主变变中11022刀闸 | 110 | 703003154 | 703003086 | 1
114841790497990019 | 碧波站.#2主变变中11024刀闸 | 110 | 703003155 | 703003156 | 1
114841790497990013 | 碧波站.221PT刀闸 | 220 | 703002099 | 703002084 | 1
114841790497990231 | 碧波站.波晴Ⅱ线18222刀闸 | 110 | 703003210 | 703003086 | 1
114841790497990292 | 碧波站.波际线1850PT刀闸 | 110 | 703003220 | 703003221 | 1
114841790497990020 | 碧波站.#2主变变中11021刀闸 | 110 | 703003154 | 703003085 | 1
114841790497990025 | 碧波站.波角Ⅱ线18242刀闸 | 110 | 703003140 | 703003086 | 1
114841790497990233 | 碧波站.波晴Ⅰ线18214刀闸 | 110 | 703003215 | 703003216 | 1
114841790497990077 | 碧波站.51PT隔离小车 | 10 | 703005032 | 703005001 | 1
114841790497989993 | 碧波站.梧波甲线95661刀闸 | 220 | 703002122 | 703002084 | 1
114841790497990241 | 碧波站.#3主变变中11035刀闸 | 110 | 703003179 | 703003088 | 1
114841790497990263 | 碧波站.电容器2C4开关小车 | 10 | 703005002 | 703005082 | 1
114841790497990073 | 碧波站.电容器1C2开关小车 | 10 | 703005001 | 703005067 | 1
114841790497990074 | 碧波站.电容器2C3开关小车 | 10 | 703005002 | 703005071 | 1
114841790497990225 | 碧波站.波海Ⅱ线18262刀闸 | 110 | 703003202 | 703003086 | 1
114841790497990058 | 碧波站.F13开关小车 | 10 | 703005001 | 703005052 | 1
114841790497989961 | 碧波站.母联10565刀闸 | 110 | 703003129 | 703003088 | 1
114841790497990249 | 碧波站.波铁线18734刀闸 | 110 | 703003165 | 703003166 | 1
114841790497990238 | 碧波站.备用45刀闸 | 110 | 703003158 | 703003088 | 1
114841790497989986 | 碧波站.简波甲线95642刀闸 | 220 | 703002107 | 703002083 | 1
114841790497989998 | 碧波站.#2主变变低502A开关小车 | 10 | 703005193 | 703005228 | 1
114841790497990286 | 碧波站.合景同创线F02开关小车 | 10 | 703005002 | 703005056 | 1
114841790497989978 | 碧波站.备用106刀闸 | 110 | 703003176 | 703003089 | 1
114841790497990245 | 碧波站.备用55刀闸 | 110 | 703003161 | 703003088 | 1
114841790497989987 | 碧波站.梧波乙线95674刀闸 | 220 | 703002126 | 703002125 | 1
114841790497989970 | 碧波站.备用85刀闸 | 110 | 703003170 | 703003088 | 1
114841790497990078 | 碧波站.52BPT隔离小车 | 10 | 703005033 | 703005002 | 1
114841790497990229 | 碧波站.波晴Ⅱ线18221刀闸 | 110 | 703003210 | 703003085 | 1
114841790497990236 | 碧波站.波际线18504刀闸 | 110 | 703003219 | 703003220 | 1
114841790497990008 | 碧波站.#1主变变高22012刀闸 | 220 | 703002124 | 703002083 | 1
114841790497989959 | 碧波站.分段10155刀闸 | 110 | 703003112 | 703003088 | 1
114841790497989991 | 碧波站.母联20121刀闸 | 220 | 703002098 | 703002084 | 1
114841790497990080 | 碧波站.接地变D02开关小车 | 10 | 703005002 | 703005079 | 1
114841790497990016 | 碧波站.#1主变变中11012刀闸 | 110 | 703003103 | 703003086 | 1
114841790497989989 | 碧波站.梧波乙线95672刀闸 | 220 | 703002127 | 703002083 | 1
114841790497990018 | 碧波站.#2主变变中1102BL刀闸 | 110 | 703003156 | 703003157 | 1
114841790497990011 | 碧波站.#2主变变高22022刀闸 | 220 | 703002120 | 703002083 | 1
114841790497990223 | 碧波站.波海Ⅱ线18261刀闸 | 110 | 703003202 | 703003085 | 1
114841790497990250 | 碧波站.波铁线18736刀闸 | 110 | 703003164 | 703003089 | 1
114841790497990209 | 碧波站.备用11刀闸 | 220 | 703002145 | 703002084 | 1
114841790497989996 | 碧波站.#2主变变低5022B隔离小车 | 10 | 703005189 | 703005002 | 1
114841790497990005 | 碧波站.分段5212隔离小车 | 10 | 703005002 | 703005190 | 1
114841790497989992 | 碧波站.梧波甲线95664刀闸 | 220 | 703002121 | 703002196 | 1
114841790497990015 | 碧波站.#1主变变中11014刀闸 | 110 | 703003104 | 703003132 | 1
114841790497990009 | 碧波站.#2主变变高22024刀闸 | 220 | 703002119 | 703002138 | 1
114841790497990262 | 碧波站.电容器1C4开关小车 | 10 | 703005001 | 703005078 | 1
114841790497990010 | 碧波站.#2主变变高22021刀闸 | 220 | 703002120 | 703002084 | 1
114841790497989974 | 碧波站.备用95刀闸 | 110 | 703003173 | 703003088 | 1
114841790497990046 | 碧波站.分段10262刀闸 | 110 | 703003113 | 703003086 | 1
114841790497990291 | 碧波站.波晴Ⅱ线1822PT刀闸 | 110 | 703003212 | 703003213 | 1
114841790497990234 | 碧波站.波晴Ⅰ线18212刀闸 | 110 | 703003214 | 703003086 | 1
114841790497990226 | 碧波站.波海Ⅰ线18251刀闸 | 110 | 703003206 | 703003085 | 1
114841790497990006 | 碧波站.#1主变变高22014刀闸 | 220 | 703002123 | 703002137 | 1
114841790497989956 | 碧波站.112PT刀闸 | 110 | 703003102 | 703003086 | 1
114841790497990014 | 碧波站.#1主变变中11011刀闸 | 110 | 703003103 | 703003085 | 1
114841790497990243 | 碧波站.#3主变变中11036刀闸 | 110 | 703003179 | 703003089 | 1
114841790497989972 | 碧波站.备用86刀闸 | 110 | 703003170 | 703003089 | 1
114841790497990251 | 碧波站.备用75刀闸 | 110 | 703003167 | 703003088 | 1
114841790497989962 | 碧波站.母联10122刀闸 | 110 | 703003130 | 703003086 | 1
114841790497989994 | 碧波站.梧波甲线95662刀闸 | 220 | 703002122 | 703002083 | 1
114841790497989985 | 碧波站.简波甲线95641刀闸 | 220 | 703002107 | 703002084 | 1
114841790497990079 | 碧波站.接地变D01开关小车 | 10 | 703005001 | 703005072 | 1
114841790497990235 | 碧波站.波际线18501刀闸 | 110 | 703003218 | 703003085 | 1
114841790497989960 | 碧波站.母联10566刀闸 | 110 | 703003128 | 703003089 | 1
114841790497990213 | 碧波站.备用22刀闸 | 220 | 703002147 | 703002083 | 1
114841790497989984 | 碧波站.简波甲线95644刀闸 | 220 | 703002106 | 703002105 | 1
114841790497989990 | 碧波站.母联20122刀闸 | 220 | 703002097 | 703002083 | 1
114841790497990228 | 碧波站.波海Ⅰ线18252刀闸 | 110 | 703003206 | 703003086 | 1
114841790497989976 | 碧波站.备用96刀闸 | 110 | 703003173 | 703003089 | 1
114841790497990059 | 碧波站.F15开关小车 | 10 | 703005001 | 703005053 | 1
114841790497990212 | 碧波站.备用21刀闸 | 220 | 703002147 | 703002084 | 1
114841790497989999 | 碧波站.#2主变变低5022A隔离小车 | 10 | 703005188 | 703005002 | 1
114841790497996640 | 碧波站.#2主变变高中性点隔直刀闸222GZ | 220 | 703002224 | 703002222 | 1
114841790497990069 | 碧波站.F16开关小车 | 10 | 703005002 | 703005063 | 1
114841790497990007 | 碧波站.#1主变变高22011刀闸 | 220 | 703002124 | 703002084 | 1
114841790497990232 | 碧波站.波晴Ⅰ线18211刀闸 | 110 | 703003214 | 703003085 | 1
114841790497990210 | 碧波站.备用12刀闸 | 220 | 703002145 | 703002083 | 1
SWITCH_709440156588200 | 明珠站.6054 | 10 | NODE_709440156583600 | NODE_709440156583900 | 1
SWITCH_709440156712500 | 明珠站.65PT | 10 | NODE_709440156706500 | NODE_709440156713600 | 1
SWITCH_709440156627100 | 明珠站.6054 | 10 | NODE_709440156622000 | NODE_709440156622500 | 1
SWITCH_709440156609100 | 明珠站.6054 | 10 | NODE_709440156602600 | NODE_709440156603300 | 1
SWITCH_709440167735500 | 明珠站.6024 | 10 | NODE_709440167749600 | NODE_709440167762200 | 1
SWITCH_709220322072600 | 明珠站.61PT | 10 | NODE_709440157019000 | NODE_709440157019600 | 1
SWITCH_709440156607800 | 明珠站.6044 | 10 | NODE_709440156602900 | NODE_709440156603000 | 1
SWITCH_709440203821500 | 明珠站.61PT | 10 | NODE_709440203832800 | NODE_709440203832900 | 1
SWITCH_709440203822100 | 明珠站.6024 | 10 | NODE_709440203833500 | NODE_709440203835900 | 1
SWITCH_709440156586900 | 明珠站.6044 | 10 | NODE_709440156583400 | NODE_709440156584000 | 1
SWITCH_709220263783100 | 碧波站.65PT | 10 | NODE_709440156527000 | NODE_709440156527200 | 1
SWITCH_709440156548300 | 明珠站.6044 | 10 | NODE_709440156545600 | NODE_709440156545800 | 1
SWITCH_709440237539100 | 明珠站.6014 | 10 | NODE_709440237551100 | NODE_709440237639200 | 1
SWITCH_709440156676600 | 明珠站.6024 | 10 | NODE_709440156674700 | NODE_709440156675000 | 1
SWITCH_709440156549600 | 明珠站.6024 | 10 | NODE_709440156545400 | NODE_709440156546000 | 1
SWITCH_709440156628400 | 明珠站.6044 | 10 | NODE_709440156622100 | NODE_709440156622400 | 1
SWITCH_709440188643100 | 盐田临时站.6144 | 10 | NODE_709440188653400 | NODE_709440188684000 | 1
SWITCH_709440188601700 | 盐田临时站.6194 | 10 | NODE_709440189326500 | NODE_709440189328000 | 1
SWITCH_709440188643500 | 盐田临时站.6154 | 10 | NODE_709440188653600 | NODE_709440188684900 | 1
SWITCH_709440191275300 | 明珠站.6014 | 10 | NODE_709440191288200 | NODE_709440191294600 | 1
SWITCH_709440188625900 | 盐田临时站.6104 | 10 | NODE_709440188639200 | NODE_709440188683400 | 1
SWITCH_709440188602900 | 盐田临时站.6204 | 10 | NODE_709440189326700 | NODE_709440189327800 | 1
SWITCH_709440191697400 | 明珠站.6014 | 10 | NODE_709440191346700 | NODE_709440191349000 | 1
SWITCH_709440191389900 | 明珠站.6014 | 10 | NODE_709440191400400 | NODE_709440191404000 | 1
SWITCH_709440188625500 | 盐田临时站.6094 | 10 | NODE_709440188639400 | NODE_709440188682800 | 1
SWITCH_709440142273900 | 盐田临时站.6024 | 10 | NODE_709440145921200 | NODE_709440142268800 | 1
SWITCH_709440238549800 | 盐田临时站.6034 | 10 | NODE_709440238565600 | NODE_709440238569300 | 1
SWITCH_709440142367300 | 盐田临时站.6044 | 10 | NODE_709220307906600 | NODE_709220307906500 | 1
SWITCH_709440216678500 | 盐田临时站.6034 | 10 | NODE_709440216694300 | NODE_709440216697000 | 1
SWITCH_709440142276500 | 盐田临时站.6044 | 10 | NODE_709220240624400 | NODE_709220240627800 | 1
SWITCH_709440142277800 | 盐田临时站.6054 | 10 | NODE_709220240625700 | NODE_709220242450800 | 1
SWITCH_709440142330800 | 盐田临时站.6054 | 10 | NODE_709220307330800 | NODE_709220307330700 | 1
SWITCH_709440238550400 | 盐田临时站.6054 | 10 | NODE_709440238564900 | NODE_709440238570500 | 1
SWITCH_709440142368600 | 盐田临时站.6054 | 10 | NODE_709220307906800 | NODE_709220307906700 | 1
SWITCH_709440238548000 | 盐田临时站.6044 | 10 | NODE_709440238566500 | NODE_709440238569900 | 1
SWITCH_709440142329500 | 盐田临时站.6044 | 10 | NODE_709220307330600 | NODE_709220307330500 | 1
SWITCH_709440216676700 | 盐田临时站.6044 | 10 | NODE_709440216695200 | NODE_709440216697100 | 1
SWITCH_709440238551600 | 盐田临时站.6024 | 10 | NODE_709440238564200 | NODE_709440238568700 | 1
SWITCH_709440216679100 | 盐田临时站.6054 | 10 | NODE_709440216693600 | NODE_709440216697700 | 1
SWITCH_709440216680300 | 盐田临时站.6024 | 10 | NODE_709440216692900 | NODE_709440216696900 | 1
SWITCH_709440142275200 | 盐田临时站.6034 | 10 | NODE_709440145922500 | NODE_709220240627700 | 1
SWITCH_709440238546800 | 盐田临时站.61PT | 10 | NODE_709440238564500 | NODE_709440238566000 | 1

## Disconnector
ID | name | volt | I_nd | J_nd | closed
114560315521261777 | 明珠站.明交线F31开关 | 10 | 483005001 | 483005032 | 1
114560315521261732 | 明珠站.10kV接地变D02开关 | 10 | 483005003 | 483005060 | 1
114560315521261715 | 明珠站.10kV分段532开关 | 10 | 483005110 | 483005127 | 1
114560315521261749 | 明珠站.F25开关 | 10 | 483005001 | 483005016 | 1
114560315521261728 | 明珠站.电容器1C1开关 | 10 | 483005001 | 483005052 | 1
114560315521261717 | 明珠站.#1主变变低501开关 | 10 | 483005116 | 483005129 | 1
114560315521261730 | 明珠站.电容器2C1开关 | 10 | 483005003 | 483005056 | 1
114560315521261757 | 明珠站.10kVF43开关 | 10 | 483005036 | 483005069 | 1
114560315521261731 | 明珠站.10kV接地变D01开关 | 10 | 483005001 | 483005059 | 1
114560315521261724 | 明珠站.梧珠Ⅰ线1645开关 | 110 | 483003118 | 483003120 | 1
114560315521261722 | 明珠站.梧珠Ⅱ线1646开关 | 110 | 483003107 | 483003109 | 1
114560315521261711 | 明珠站.#2主变变低502B开关 | 10 | 483005114 | 483005124 | 1
114560315521261729 | 明珠站.10kV#1站用变ST1开关 | 10 | 483005001 | 483005054 | 1
114560315521261720 | 明珠站.#2主变变高1102开关 | 110 | 483003103 | 483003101 | 1
114560315521261758 | 明珠站.10kVF45开关 | 10 | 483005038 | 483005071 | 1
114560315521261735 | 明珠站.10kV#2站用变ST2开关 | 10 | 483005061 | 483005003 | 1
114560315521261759 | 明珠站.10kVF47开关 | 10 | 483005039 | 483005072 | 1
114560315521261719 | 明珠站.分段1012开关 | 110 | 483003097 | 483003098 | 1
114560315521261741 | 明珠站.明铁线F09开关 | 10 | 483005001 | 483005008 | 1
114560315521261786 | 明珠站.电容器1C2开关 | 10 | 483005001 | 483005053 | 1
114560315521261710 | 明珠站.#2主变变低502A开关 | 10 | 483005114 | 483005125 | 1
114560315521261716 | 明珠站.10kV分段521开关 | 10 | 483005111 | 483005128 | 1
114560315521261718 | 明珠站.#1主变变高1101开关 | 110 | 483003094 | 483003095 | 1
114560315521262589 | 明珠站.珠际线1648开关 | 110 | 483003121 | 483003122 | 1
114560315521261733 | 明珠站.电容器2C2开关 | 10 | 483005003 | 483005062 | 1
114560315521262078 | 梧桐站.屹梧甲线9603开关 | 220 | 128002089 | 128002090 | 1
114560315521239846 | 梧桐站.电容器2C1开关 | 10 | 128005031 | 128005072 | 1
114560315521280697 | 梧桐站.梧波甲线9566开关(三相合位) | 220 | 128002170 | 128002171 | 1
114560315521239853 | 梧桐站.接地变D01开关 | 10 | 128005024 | 128005044 | 1
114560315521239108 | 梧桐站.#1主变变高2201开关 | 220 | 128002104 | 128002105 | 1
114560315521239167 | 梧桐站.梧铁线1863开关 | 110 | 128003119 | 128003120 | 1
114560315521239145 | 梧桐站.#1主变变低501开关 | 10 | 128005001 | 128005178 | 1
114560315521239165 | 梧桐站.梧海Ⅰ线1533开关 | 110 | 128003113 | 128003114 | 1
114560315521274963 | 梧桐站.梧青线1848开关 | 110 | 128003160 | 128003161 | 1
114560315521239851 | 梧桐站.#2站用变ST2开关 | 10 | 128005076 | 128005035 | 1
114560315521262079 | 梧桐站.屹梧乙线9604开关 | 220 | 128002087 | 128002088 | 1
114560315521239847 | 梧桐站.电容器2C2开关 | 10 | 128005032 | 128005073 | 1
114560315521239166 | 梧桐站.梧海Ⅱ线1534开关 | 110 | 128003116 | 128003117 | 1
114560315521239830 | 梧桐站.#1站用变ST1开关 | 10 | 128005025 | 128005045 | 1
114560315521239848 | 梧桐站.电容器2C3开关 | 10 | 128005033 | 128005074 | 1
114560315521280620 | 梧桐站.备用4开关 | 220 | 128002168 | 128002169 | 1
114560315521256133 | 梧桐站.梧泉Ⅰ线1640开关 | 110 | 128003138 | 128003139 | 1
114560315521239834 | 梧桐站.电容器1C4开关 | 10 | 128005029 | 128005049 | 1
114560315521262076 | 梧桐站.梧珠Ⅰ线1645开关 | 110 | 128003158 | 128003157 | 1
114560315521239831 | 梧桐站.电容器1C1开关 | 10 | 128005026 | 128005046 | 1
114560315521239169 | 梧桐站.#1主变变中1101开关 | 110 | 128003126 | 128003127 | 1
114560315521239170 | 梧桐站.#2主变变中1102开关 | 110 | 128003129 | 128003130 | 1
114560315521239105 | 梧桐站.母联2012开关 | 220 | 128002094 | 128002095 | 1
114560315521256134 | 梧桐站.梧泉Ⅱ线1641开关 | 110 | 128003135 | 128003136 | 1
114560315521239850 | 梧桐站.电容器2C5开关 | 10 | 128005036 | 128005077 | 1
114560315521239168 | 梧桐站.母联1012开关 | 110 | 128003121 | 128003122 | 1
114560315521239832 | 梧桐站.电容器1C2开关 | 10 | 128005027 | 128005047 | 1
114560315521256135 | 梧桐站.梧泉Ⅲ线1642开关 | 110 | 128003154 | 128003155 | 1
114560315521239833 | 梧桐站.电容器1C3开关 | 10 | 128005028 | 128005048 | 1
114560315521239172 | 梧桐站.梧盐Ⅱ临线1536开关 | 110 | 128003151 | 128003152 | 1
114560315521239171 | 梧桐站.分段1025开关 | 110 | 128003131 | 128003132 | 1
114560315521239107 | 梧桐站.#2主变变高2202开关 | 220 | 128002100 | 128002101 | 1
114560315521280619 | 梧桐站.备用3开关 | 220 | 128002165 | 128002166 | 1
114560315521239174 | 梧桐站.梧沙Ⅱ线1532开关 | 110 | 128003141 | 128003142 | 1
114560315521262077 | 梧桐站.梧珠Ⅱ线1646开关 | 110 | 128003110 | 128003111 | 1
114560315521239852 | 梧桐站.接地变D02开关 | 10 | 128005037 | 128005078 | 1
114560315521239147 | 梧桐站.#2主变变低502开关 | 10 | 128005002 | 128005179 | 1
114560315521239161 | 梧桐站.分段521开关 | 10 | 128005150 | 128005180 | 1
114560315521280698 | 梧桐站.梧波乙线9567开关(三相合位) | 220 | 128002162 | 128002163 | 1
114560315521239835 | 梧桐站.电容器1C5开关 | 10 | 128005030 | 128005050 | 1
114560315521239849 | 梧桐站.电容器2C4开关 | 10 | 128005034 | 128005075 | 1
114560315521280318 | 碧波站.#1主变变低501开关 | 10 | 703005187 | 703005231 | 1
114560315521280575 | 碧波站.备用4开关 | 110 | 703003158 | 703003159 | 1
114560315521280522 | 碧波站.波海Ⅰ线1825开关 | 110 | 703003206 | 703003207 | 1
114560315521280623 | 碧波站.远波临线9510开关(三相合位) | 220 | 703002109 | 703002110 | 1
114560315521280307 | 碧波站.#2主变变低502A开关 | 10 | 703005188 | 703005228 | 1
114560315521280517 | 碧波站.#2主变变高2202开关 | 220 | 703002119 | 703002120 | 1
114560315521280347 | 碧波站.F17开关 | 10 | 703005011 | 703005054 | 1
114560315521280578 | 碧波站.#3主变变中1103开关 | 110 | 703003179 | 703003180 | 1
114560315521280295 | 碧波站.母联1012开关 | 110 | 703003130 | 703003131 | 1
114560315521280297 | 碧波站.分段1026开关 | 110 | 703003113 | 703003114 | 1
114560315521280514 | 碧波站.备用1开关 | 220 | 703002144 | 703002145 | 1
114560315521280338 | 碧波站.#2站用变ST2开关 | 10 | 703005074 | 703005031 | 1
114560315521293094 | 盐田临时站.#2主变变低502开关 | 10 | 844005010 | 844005011 | 1
114560315521293099 | 盐田临时站.分段512开关 | 10 | 844005012 | 844005014 | 1
114560315521293100 | 盐田临时站.#2主变变高1102开关 | 110 | 844003019 | 844003018 | 1
114560315521293211 | 盐田临时站.临田保合线F14开关 | 10 | 844005001 | 844005024 | 1
114560315521293230 | 盐田临时站.接地变D02开关 | 10 | 844005046 | 844005001 | 1
114560315521293096 | 盐田临时站.分段521开关 | 10 | 844005013 | 844005014 | 1
114560315521280313 | 碧波站.母联2012开关 | 220 | 703002097 | 703002098 | 1
114560315521280584 | 碧波站.备用8开关 | 110 | 703003170 | 703003171 | 1
114560315521280296 | 碧波站.分段1015开关 | 110 | 703003111 | 703003112 | 1
114560315521280345 | 碧波站.F13开关 | 10 | 703005009 | 703005052 | 1
114560315521280336 | 碧波站.接地变D01开关 | 10 | 703005035 | 703005072 | 1
114560315521280515 | 碧波站.备用2开关 | 220 | 703002146 | 703002147 | 1
114560315521280625 | 碧波站.梧波乙线9567开关(三相合位) | 220 | 703002126 | 703002127 | 1
114560315521280363 | 碧波站.电容器2C1开关 | 10 | 703005027 | 703005069 | 1
114560315521280309 | 碧波站.备用10开关 | 110 | 703003176 | 703003177 | 1
114560315521280622 | 碧波站.简波甲线9564开关(三相合位) | 220 | 703002106 | 703002107 | 1
114560315521280585 | 碧波站.#4主变变中1104开关 | 110 | 703003183 | 703003184 | 1
114560315521280322 | 碧波站.#2主变变中1102开关 | 110 | 703003154 | 703003155 | 1
114560315521280366 | 碧波站.电容器1C3开关 | 10 | 703005026 | 703005068 | 1
114560315521280673 | 碧波站.合景同创线F02开关 | 10 | 703005013 | 703005056 | 1
114560315521280360 | 碧波站.电容器1C2开关 | 10 | 703005025 | 703005067 | 1
114560315521280362 | 碧波站.接地变D02开关 | 10 | 703005040 | 703005079 | 1
114560315521280573 | 碧波站.波际线1850开关 | 110 | 703003218 | 703003219 | 1
114560315521280521 | 碧波站.波海Ⅱ线1826开关 | 110 | 703003202 | 703003203 | 1
114560315521280301 | 碧波站.分段521开关 | 10 | 703005190 | 703005229 | 1
114560315521280364 | 碧波站.电容器2C2开关 | 10 | 703005028 | 703005070 | 1
114560315521280624 | 碧波站.梧波甲线9566开关(三相合位) | 220 | 703002121 | 703002122 | 1
114560315521280346 | 碧波站.F15开关 | 10 | 703005010 | 703005053 | 1
114560315521280308 | 碧波站.#2主变变低502B开关 | 10 | 703005189 | 703005227 | 1
114560315521280300 | 碧波站.分段532开关 | 10 | 703005136 | 703005230 | 1
114560315521280323 | 碧波站.波角Ⅱ线1824开关 | 110 | 703003140 | 703003141 | 1
114560315521280516 | 碧波站.#1主变变高2201开关 | 220 | 703002123 | 703002124 | 1
114560315521280361 | 碧波站.电容器2C3开关 | 10 | 703005029 | 703005071 | 1
114560315521280348 | 碧波站.F19开关 | 10 | 703005012 | 703005055 | 1
114560315521280571 | 碧波站.波晴Ⅱ线1822开关 | 110 | 703003210 | 703003211 | 1
114560315521280302 | 碧波站.母联1056开关 | 110 | 703003128 | 703003129 | 1
114560315521280583 | 碧波站.备用7开关 | 110 | 703003167 | 703003168 | 1
114560315521280611 | 碧波站.电容器2C4开关 | 10 | 703005044 | 703005082 | 1
114560315521280358 | 碧波站.F20开关 | 10 | 703005022 | 703005065 | 1
114560315521280603 | 碧波站.电容器1C4开关 | 10 | 703005037 | 703005078 | 1
114560315521280520 | 碧波站.波角Ⅰ线1823开关 | 110 | 703003198 | 703003199 | 1
114560315521280357 | 碧波站.F18开关 | 10 | 703005021 | 703005064 | 1
114560315521280582 | 碧波站.波铁线1873开关 | 110 | 703003164 | 703003165 | 1
114560315521280581 | 碧波站.备用5开关 | 110 | 703003161 | 703003162 | 1
114560315521280306 | 碧波站.备用9开关 | 110 | 703003173 | 703003174 | 1
114560315521280321 | 碧波站.#1主变变中1101开关 | 110 | 703003103 | 703003104 | 1
114560315521280518 | 碧波站.#3主变变高2203开关 | 220 | 703002148 | 703002149 | 1
114560315521280356 | 碧波站.F16开关 | 10 | 703005020 | 703005063 | 1
114560315521280359 | 碧波站.电容器1C1开关 | 10 | 703005024 | 703005066 | 1
114560315521280337 | 碧波站.#1站用变ST1开关 | 10 | 703005030 | 703005073 | 1
114560315521280572 | 碧波站.波晴Ⅰ线1821开关 | 110 | 703003214 | 703003215 | 1
SWITCH_709220218172300 | 明珠站.65PT | 10 | NODE_709440156657200 | NODE_709440156657900 | 1
SWITCH_709440242732500 | 明珠站.604 | 10 | NODE_709440242749800 | NODE_709440242755700 | 1
SWITCH_700000587463002 | 明珠站.805 | 10 | NODE_709440157081200 | NODE_709440157081900 | 1
SWITCH_700000887230802 | 明珠站.602 | 10 | NODE_709440156706500 | NODE_709440156707700 | 1
SWITCH_709220306957100 | 明珠站.603 | 10 | NODE_709440156620900 | NODE_709440156622600 | 1
SWITCH_709220302349100 | 明珠站.601 | 10 | NODE_709440156544500 | NODE_709440156545900 | 1
SWITCH_709220195507600 | 明珠站.806 | 10 | NODE_709440157048300 | NODE_709440157049800 | 1
SWITCH_709440203818500 | 明珠站.603 | 10 | NODE_709440203832800 | NODE_709440203837000 | 1
SWITCH_709220263775800 | 碧波站.604 | 10 | NODE_709440156527000 | NODE_709440156528400 | 1
SWITCH_709440167733700 | 明珠站.803 | 10 | NODE_709440167752800 | NODE_709440167751200 | 1
SWITCH_709220195441300 | 明珠站.61PT | 10 | NODE_709440156640400 | NODE_709440156640600 | 1
SWITCH_709220195440100 | 明珠站.603 | 10 | NODE_709440156640400 | NODE_709440156641800 | 1
SWITCH_709220302350400 | 明珠站.65PT | 10 | NODE_709440156544500 | NODE_709440156544700 | 1
SWITCH_700000587463202 | 明珠站.603 | 10 | NODE_709440157081200 | NODE_709440157082300 | 1
SWITCH_709220195506300 | 明珠站.805 | 10 | NODE_709440157048300 | NODE_709440157049300 | 1
SWITCH_709220195438900 | 明珠站.605 | 10 | NODE_709440156640400 | NODE_709440156642400 | 1
SWITCH_709220218172900 | 明珠站.604 | 10 | NODE_709440156657200 | NODE_709440156659000 | 1
SWITCH_709220284338100 | 明珠站.61PT | 10 | NODE_709440156689500 | NODE_709440156690200 | 1
SWITCH_709220307304500 | 明珠站.605 | 10 | NODE_709440156582200 | NODE_709440156583600 | 1
SWITCH_709220306959500 | 明珠站.605 | 10 | NODE_709440156620900 | NODE_709440156622000 | 1
SWITCH_709440203817900 | 明珠站.805 | 10 | NODE_709440203832800 | NODE_709440203834400 | 1
SWITCH_700000861839302 | 明珠站.803 | 10 | NODE_709440157155400 | NODE_709440157155900 | 1
SWITCH_700000887231302 | 明珠站.604 | 10 | NODE_709440156706500 | NODE_709440156707600 | 1
SWITCH_709220302338400 | 明珠站.603 | 10 | NODE_709440156544500 | NODE_709440156545700 | 1
SWITCH_709220284328800 | 明珠站.604 | 10 | NODE_709440156689500 | NODE_709440156691300 | 1
SWITCH_709220284330000 | 明珠站.602 | 10 | NODE_709440156689500 | NODE_709440156691200 | 1
SWITCH_709220307277100 | 明珠站.603 | 10 | NODE_709440156601600 | NODE_709440156603200 | 1
SWITCH_709220337238500 | 明珠站.803 | 10 | NODE_709440156724800 | NODE_709440156728300 | 1
SWITCH_700000601670102 | 明珠站.804 | 10 | NODE_709440157096100 | NODE_709440157099800 | 1
SWITCH_709220263777600 | 碧波站.601 | 10 | NODE_709440156527000 | NODE_709440156528200 | 1
SWITCH_709440237537300 | 明珠站.602 | 10 | NODE_709440237552500 | NODE_709440237639800 | 1
SWITCH_709220263777000 | 碧波站.602 | 10 | NODE_709440156527000 | NODE_709440156529000 | 1
SWITCH_709440167754100 | 明珠站.61PT | 10 | NODE_709440167752800 | NODE_709440167750000 | 1
SWITCH_709220195440700 | 明珠站.602 | 10 | NODE_709440156640400 | NODE_709440156641700 | 1
SWITCH_700000851867802 | 明珠站.602 | 10 | NODE_709440156674200 | NODE_709440156674700 | 1
SWITCH_700000587366102 | 明珠站.805 | 10 | NODE_709440157066000 | NODE_709440157066400 | 1
SWITCH_709220218173500 | 明珠站.603 | 10 | NODE_709440156657200 | NODE_709440156659100 | 1
SWITCH_709440237563100 | 明珠站.601 | 10 | NODE_709440237572600 | NODE_709440237574700 | 1
SWITCH_709220307303300 | 明珠站.603 | 10 | NODE_709440156582200 | NODE_709440156583700 | 1
SWITCH_709440167732300 | 明珠站.602 | 10 | NODE_709440167752800 | NODE_709440167749600 | 1
SWITCH_709440212704600 | 明珠站.803 | 10 | NODE_709440212713500 | NODE_709440212715300 | 1
SWITCH_700000887231102 | 明珠站.603 | 10 | NODE_709440156706500 | NODE_709440156707800 | 1
SWITCH_700000601669902 | 明珠站.803 | 10 | NODE_709440157096100 | NODE_709440157100100 | 1
SWITCH_709440212704000 | 明珠站.601 | 10 | NODE_709440212713500 | NODE_709440212719900 | 1
SWITCH_709440156570100 | 明珠站.65PT | 10 | NODE_709440156563700 | NODE_709440156569600 | 1
SWITCH_700000861837202 | 明珠站.803 | 10 | NODE_709440157139700 | NODE_709440157140300 | 1
SWITCH_709440242731300 | 明珠站.602 | 10 | NODE_709440242749800 | NODE_709440242754500 | 1
SWITCH_700000861841302 | 明珠站.601 | 10 | NODE_709440157169400 | NODE_709440157170300 | 1
SWITCH_700000601669302 | 明珠站.601 | 10 | NODE_709440157096100 | NODE_709440157097200 | 1
SWITCH_709220322071400 | 明珠站.603 | 10 | NODE_709440157019000 | NODE_709440157020500 | 1
SWITCH_709220218174700 | 明珠站.601 | 10 | NODE_709440156657200 | NODE_709440156658900 | 1
SWITCH_709220306958900 | 明珠站.604 | 10 | NODE_709440156620900 | NODE_709440156622100 | 1
SWITCH_709220284328200 | 明珠站.605 | 10 | NODE_709440156689500 | NODE_709440156691000 | 1
SWITCH_709220195503700 | 明珠站.803 | 10 | NODE_709440157048300 | NODE_709440157049500 | 1
SWITCH_700000587365902 | 明珠站.601 | 10 | NODE_709440157066000 | NODE_709440157067000 | 1
SWITCH_700000587365802 | 明珠站.803 | 10 | NODE_709440157066000 | NODE_709440157066100 | 1
SWITCH_709220307287000 | 明珠站.61PT | 10 | NODE_709440156601600 | NODE_709440156602500 | 1
SWITCH_700000861841502 | 明珠站.803 | 10 | NODE_709440157169400 | NODE_709440157169900 | 1
SWITCH_700000861801102 | 明珠站.603 | 10 | NODE_709440156563700 | NODE_709440156565000 | 1
SWITCH_700000861839202 | 明珠站.602 | 10 | NODE_709440157155400 | NODE_709440157156200 | 1
SWITCH_709220195505000 | 明珠站.804 | 10 | NODE_709440157048300 | NODE_709440157049200 | 1
SWITCH_709220195502400 | 明珠站.601 | 10 | NODE_709440157048300 | NODE_709440157049900 | 1
SWITCH_709440242730700 | 明珠站.601 | 10 | NODE_709440242749800 | NODE_709440242756400 | 1
SWITCH_700000861823502 | 明珠站.804 | 10 | NODE_709440157125100 | NODE_709440157125400 | 1
SWITCH_700000861800902 | 明珠站.601 | 10 | NODE_709440156563700 | NODE_709440156564900 | 1
SWITCH_700000172128202 | 明珠站.803 | 10 | NODE_709440157111600 | NODE_709440157111900 | 1
SWITCH_700000861824902 | 明珠站.603 | 10 | NODE_709440157125100 | NODE_709440157125900 | 1
SWITCH_709220302340200 | 明珠站.604 | 10 | NODE_709440156544500 | NODE_709440156545600 | 1
SWITCH_709220306957700 | 明珠站.602 | 10 | NODE_709440156620900 | NODE_709440156622300 | 1
SWITCH_709440203815500 | 明珠站.602 | 10 | NODE_709440203832800 | NODE_709440203833500 | 1
SWITCH_700000861823202 | 明珠站.601 | 10 | NODE_709440157125100 | NODE_709440157126000 | 1
SWITCH_709220263776400 | 碧波站.603 | 10 | NODE_709440156527000 | NODE_709440156528300 | 1
SWITCH_709220307278900 | 明珠站.604 | 10 | NODE_709440156601600 | NODE_709440156602900 | 1
SWITCH_700000587366002 | 明珠站.804 | 10 | NODE_709440157066000 | NODE_709440157066700 | 1
SWITCH_700000587463102 | 明珠站.601 | 10 | NODE_709440157081200 | NODE_709440157082900 | 1
SWITCH_709220322088400 | 明珠站.803 | 10 | NODE_709440157034500 | NODE_709440157034800 | 1
SWITCH_700000861841402 | 明珠站.602 | 10 | NODE_709440157169400 | NODE_709440157170900 | 1
SWITCH_709220302351700 | 明珠站.602 | 10 | NODE_709440156544500 | NODE_709440156545400 | 1
SWITCH_709440237563700 | 明珠站.803 | 10 | NODE_709440237572600 | NODE_709440237575000 | 1
SWITCH_700000861836802 | 明珠站.601 | 10 | NODE_709440157139700 | NODE_709440157144300 | 1
SWITCH_709220218174100 | 明珠站.602 | 10 | NODE_709440156657200 | NODE_709440156658800 | 1
SWITCH_709220337237900 | 明珠站.602 | 10 | NODE_709440156724800 | NODE_709440156725600 | 1
SWITCH_709220307304100 | 明珠站.604 | 10 | NODE_709440156582200 | NODE_709440156583400 | 1
SWITCH_709220306967000 | 明珠站.61PT | 10 | NODE_709440156620900 | NODE_709440156621600 | 1
SWITCH_709220307277700 | 明珠站.602 | 10 | NODE_709440156601600 | NODE_709440156603100 | 1
SWITCH_709440242731900 | 明珠站.603 | 10 | NODE_709440242749800 | NODE_709440242755100 | 1
SWITCH_709220284329400 | 明珠站.603 | 10 | NODE_709440156689500 | NODE_709440156691100 | 1
SWITCH_700000861837102 | 明珠站.602 | 10 | NODE_709440157139700 | NODE_709440157143900 | 1
SWITCH_709220322080100 | 明珠站.602 | 10 | NODE_709440157019000 | NODE_709440157020300 | 1
SWITCH_709220307309100 | 明珠站.61PT | 10 | NODE_709440156582200 | NODE_709440156585100 | 1
SWITCH_709220322087200 | 明珠站.601 | 10 | NODE_709440157034500 | NODE_709440157035300 | 1
SWITCH_700000861801002 | 明珠站.602 | 10 | NODE_709440156563700 | NODE_709440156564800 | 1
SWITCH_709220307279500 | 明珠站.605 | 10 | NODE_709440156601600 | NODE_709440156602600 | 1
SWITCH_700000861839102 | 明珠站.601 | 10 | NODE_709440157155400 | NODE_709440157156300 | 1
SWITCH_709220322070800 | 明珠站.604 | 10 | NODE_709440157019000 | NODE_709440157020400 | 1
SWITCH_700000887229702 | 明珠站.601 | 10 | NODE_709440156706500 | NODE_709440156707500 | 1
SWITCH_700000851868002 | 明珠站.601 | 10 | NODE_709440156674200 | NODE_709440156674900 | 1
SWITCH_709220307303700 | 明珠站.602 | 10 | NODE_709440156582200 | NODE_709440156583800 | 1
SWITCH_700000861801302 | 明珠站.604 | 10 | NODE_709440156563700 | NODE_709440156565600 | 1
SWITCH_709220337237300 | 明珠站.601 | 10 | NODE_709440156724800 | NODE_709440156725700 | 1
SWITCH_709220195439500 | 明珠站.604 | 10 | NODE_709440156640400 | NODE_709440156641600 | 1
SWITCH_709440237534300 | 明珠站.601 | 10 | NODE_709440237552500 | NODE_709440237551100 | 1
SWITCH_700000172128302 | 明珠站.601 | 10 | NODE_709440157111600 | NODE_709440157112300 | 1
SWITCH_709440188640800 | 盐田临时站.614 | 10 | NODE_709440188653700 | NODE_709440188653400 | 1
SWITCH_709440191268300 | 明珠站.804 | 10 | NODE_709440191288200 | NODE_709440191295800 | 1
SWITCH_709440188598300 | 盐田临时站.619 | 10 | NODE_709440189326800 | NODE_709440189326500 | 1
SWITCH_709440188657500 | 盐田临时站.603 | 10 | NODE_709440189329200 | NODE_709440189328200 | 1
SWITCH_709440188601100 | 盐田临时站.618 | 10 | NODE_709440189326800 | NODE_709440189337700 | 1
SWITCH_709440191384700 | 明珠站.804 | 10 | NODE_709440191400400 | NODE_709440191405200 | 1
SWITCH_709440191329100 | 明珠站.804 | 10 | NODE_709440191346700 | NODE_709440191350200 | 1
SWITCH_709440188642300 | 盐田临时站.612 | 10 | NODE_709440188653700 | NODE_709440189337300 | 1
SWITCH_709440191352200 | 明珠站.805 | 10 | NODE_709440191376800 | NODE_709440191382700 | 1
SWITCH_709440188623200 | 盐田临时站.609 | 10 | NODE_709440188640000 | NODE_709440188639400 | 1
SWITCH_709440191330300 | 明珠站.803 | 10 | NODE_709440191346700 | NODE_709440191349600 | 1
SWITCH_709440191194200 | 明珠站.805 | 10 | NODE_709440191222000 | NODE_709440191238900 | 1
SWITCH_709440188624300 | 盐田临时站.66PT | 10 | NODE_709440188640000 | NODE_709440188639100 | 1
SWITCH_709440188658100 | 盐田临时站.602 | 10 | NODE_709440189329200 | NODE_709440189328300 | 1
SWITCH_709440191383500 | 明珠站.803 | 10 | NODE_709440191400400 | NODE_709440191404600 | 1
SWITCH_709440191195400 | 明珠站.601 | 10 | NODE_709440191222000 | NODE_709440191237700 | 1
SWITCH_709440188600500 | 盐田临时站.617 | 10 | NODE_709440189326800 | NODE_709440189327900 | 1
SWITCH_709440188641900 | 盐田临时站.611PT | 10 | NODE_709440188653700 | NODE_709440188653900 | 1
SWITCH_709440188625100 | 盐田临时站.608 | 10 | NODE_709440188640000 | NODE_709440189336900 | 1
SWITCH_709440191351000 | 明珠站.601 | 10 | NODE_709440191376800 | NODE_709440191381500 | 1
SWITCH_709440191226100 | 明珠站.807 | 10 | NODE_709440191222000 | NODE_709440191240100 | 1
SWITCH_709440190981600 | 明珠站.604 | 10 | NODE_709440191222000 | NODE_709440191238300 | 1
SWITCH_709440191297800 | 明珠站.805 | 10 | NODE_709440191322400 | NODE_709440191328300 | 1
SWITCH_709440188656300 | 盐田临时站.605 | 10 | NODE_709440189329200 | NODE_709440189330300 | 1
SWITCH_709440188624700 | 盐田临时站.607 | 10 | NODE_709440188640000 | NODE_709440189336300 | 1
SWITCH_709440188599900 | 盐田临时站.616PT | 10 | NODE_709440189326800 | NODE_709440189325700 | 1
SWITCH_709440191296600 | 明珠站.601 | 10 | NODE_709440191322400 | NODE_709440191327100 | 1
SWITCH_709440191267100 | 明珠站.803 | 10 | NODE_709440191288200 | NODE_709440191295200 | 1
SWITCH_709440191194800 | 明珠站.806 | 10 | NODE_709440191222000 | NODE_709440191239500 | 1
SWITCH_709440191298400 | 明珠站.604 | 10 | NODE_709440191322400 | NODE_709440191327700 | 1
SWITCH_709440188641200 | 盐田临时站.615 | 10 | NODE_709440188653700 | NODE_709440188653600 | 1
SWITCH_709440188656900 | 盐田临时站.604 | 10 | NODE_709440189329200 | NODE_709440189330200 | 1
SWITCH_709440191688500 | 明珠站.804 | 10 | NODE_709440191695800 | NODE_709440191696200 | 1
SWITCH_709440188678400 | 盐田临时站.61PT | 10 | NODE_709440189329200 | NODE_709440189328100 | 1
SWITCH_709440188623600 | 盐田临时站.610 | 10 | NODE_709440188640000 | NODE_709440188639200 | 1
SWITCH_709440191297200 | 明珠站.806 | 10 | NODE_709440191322400 | NODE_709440191328900 | 1
SWITCH_709440191351600 | 明珠站.806 | 10 | NODE_709440191376800 | NODE_709440191383300 | 1
SWITCH_709440191689100 | 明珠站.601 | 10 | NODE_709440191695800 | NODE_709440191695900 | 1
SWITCH_709440188598900 | 盐田临时站.620 | 10 | NODE_709440189326800 | NODE_709440189326700 | 1
SWITCH_709440188642700 | 盐田临时站.613 | 10 | NODE_709440188653700 | NODE_709440189334300 | 1
SWITCH_709440191352800 | 明珠站.604 | 10 | NODE_709440191376800 | NODE_709440191382100 | 1
SWITCH_709440238544600 | 盐田临时站.605 | 10 | NODE_709440238564500 | NODE_709440238564900 | 1
SWITCH_709440238269600 | 盐田临时站.601 | 10 | NODE_709440238290700 | NODE_709440238296000 | 1
SWITCH_700000879825102 | 盐田临时站.602 | 10 | NODE_709220097176200 | NODE_709440142386100 | 1
SWITCH_709220307907000 | 盐田临时站.61PT | 10 | NODE_709220307904900 | NODE_709440142367100 | 1
SWITCH_709440238341700 | 盐田临时站.805 | 10 | NODE_709440238366400 | NODE_709440238369100 | 1
SWITCH_709220051542800 | 盐田临时站.604 | 10 | NODE_709220262712200 | NODE_709220262711600 | 1
SWITCH_700000879825202 | 盐田临时站.603 | 10 | NODE_709220097176200 | NODE_709220097177600 | 1
SWITCH_709220307331000 | 盐田临时站.61PT | 10 | NODE_709220307328900 | NODE_709440142332700 | 1
SWITCH_709440145111500 | 盐田临时站.65PT | 10 | NODE_709220261173700 | NODE_709440142228100 | 1
SWITCH_709220051543400 | 盐田临时站.603 | 10 | NODE_709220262712200 | NODE_709220262710900 | 1
SWITCH_709440238271800 | 盐田临时站.803 | 10 | NODE_709440238290700 | NODE_709440238288700 | 1
SWITCH_709220302047000 | 盐田临时站.601 | 10 | NODE_709220302044900 | NODE_709440142309500 | 1
SWITCH_709220051544000 | 盐田临时站.602 | 10 | NODE_709220262712200 | NODE_709440145111300 | 1
SWITCH_709440216673300 | 盐田临时站.605 | 10 | NODE_709440216693200 | NODE_709440216693600 | 1
SWITCH_700000879825302 | 盐田临时站.604 | 10 | NODE_709220097176200 | NODE_709220097179700 | 1
SWITCH_709220302037700 | 盐田临时站.602 | 10 | NODE_709220302044900 | NODE_709220302045900 | 1
SWITCH_700000610311002 | 盐田临时站.803 | 10 | NODE_709220224182800 | NODE_709220224183500 | 1
SWITCH_700000879825402 | 盐田临时站.605 | 10 | NODE_709220097176200 | NODE_709440142385300 | 1
SWITCH_709220307323500 | 盐田临时站.605 | 10 | NODE_709220307328900 | NODE_709220307330800 | 1
SWITCH_700000601054902 | 盐田临时站.804 | 10 | NODE_709220224211800 | NODE_709440142378500 | 1
SWITCH_709220240617800 | 盐田临时站.61PT | 10 | NODE_709220240622800 | NODE_709440142270500 | 1
SWITCH_709220051542200 | 盐田临时站.605 | 10 | NODE_709220262712200 | NODE_709440142340400 | 1
SWITCH_709440145921400 | 盐田临时站.603 | 10 | NODE_709220240622800 | NODE_709440145922500 | 1
SWITCH_709220242466900 | 盐田临时站.602 | 10 | NODE_709220242460400 | NODE_709440142285200 | 1
SWITCH_709220307322900 | 盐田临时站.604 | 10 | NODE_709220307328900 | NODE_709220307330600 | 1
SWITCH_700000601054702 | 盐田临时站.601 | 10 | NODE_709220224211800 | NODE_709440142377500 | 1
SWITCH_709440238339900 | 盐田临时站.803 | 10 | NODE_709440238366400 | NODE_709440238374400 | 1
SWITCH_700000601054802 | 盐田临时站.803 | 10 | NODE_709220224211800 | NODE_709220224212000 | 1
SWITCH_709440238342300 | 盐田临时站.804 | 10 | NODE_709440238366400 | NODE_709440238380200 | 1
SWITCH_709440142348200 | 盐田临时站.61PT | 10 | NODE_709220262712200 | NODE_709440142354100 | 1
SWITCH_709220307321700 | 盐田临时站.602 | 10 | NODE_709220307328900 | NODE_709440142329300 | 1
SWITCH_709440145920100 | 盐田临时站.602 | 10 | NODE_709220240622800 | NODE_709440145921200 | 1
SWITCH_700000625262302 | 盐田临时站.803 | 10 | NODE_709220147089000 | NODE_709440171503000 | 1
SWITCH_709220307899500 | 盐田临时站.605 | 10 | NODE_709220307904900 | NODE_709220307906800 | 1
SWITCH_709220261178200 | 盐田临时站.601 | 10 | NODE_709220261173700 | NODE_709440142223700 | 1
SWITCH_709220307897700 | 盐田临时站.602 | 10 | NODE_709220307904900 | NODE_709440142366600 | 1
SWITCH_700000625262102 | 盐田临时站.601 | 10 | NODE_709220147089000 | NODE_709440142300900 | 1
SWITCH_709440216672100 | 盐田临时站.604 | 10 | NODE_709440216693200 | NODE_709440216695200 | 1
SWITCH_709220090872900 | 盐田临时站.601 | 10 | NODE_709220090872400 | NODE_709440142360100 | 1
SWITCH_709220261180800 | 盐田临时站.604 | 10 | NODE_709220261173700 | NODE_709440142217100 | 1
SWITCH_709220242462100 | 盐田临时站.807 | 10 | NODE_709220242460400 | NODE_709220242475300 | 1
SWITCH_709220240623300 | 盐田临时站.604 | 10 | NODE_709220240622800 | NODE_709220240624400 | 1
SWITCH_709440216672700 | 盐田临时站.602 | 10 | NODE_709440216693200 | NODE_709440216692900 | 1
SWITCH_709220242455400 | 盐田临时站.61PT | 10 | NODE_709220242460400 | NODE_709220242460100 | 1
SWITCH_709440238545200 | 盐田临时站.603 | 10 | NODE_709440238564500 | NODE_709440238565600 | 1
SWITCH_709220307898900 | 盐田临时站.604 | 10 | NODE_709220307904900 | NODE_709220307906600 | 1
SWITCH_700000884855402 | 盐田临时站.803 | 10 | NODE_709220224224200 | NODE_709220224225100 | 1
SWITCH_709440216674900 | 盐田临时站.61PT | 10 | NODE_709440216693200 | NODE_709440216694800 | 1
SWITCH_709440145337800 | 盐田临时站.64PT | 10 | NODE_709220302044900 | NODE_709440142313000 | 1
SWITCH_700000884855302 | 盐田临时站.601 | 10 | NODE_709220224224200 | NODE_709440142395300 | 1
SWITCH_709220090873600 | 盐田临时站.803 | 10 | NODE_709220090872400 | NODE_709220090876000 | 1
SWITCH_709220261179500 | 盐田临时站.603 | 10 | NODE_709220261173700 | NODE_709440142216500 | 1
SWITCH_709440238544000 | 盐田临时站.602 | 10 | NODE_709440238564500 | NODE_709440238564200 | 1
SWITCH_709220307897100 | 盐田临时站.603 | 10 | NODE_709220307904900 | NODE_709220307905600 | 1
SWITCH_700000625262402 | 盐田临时站.804 | 10 | NODE_709220147089000 | NODE_709220147090400 | 1
SWITCH_709220242462500 | 盐田临时站.806 | 10 | NODE_709220242460400 | NODE_709220242474700 | 1
SWITCH_709440238341100 | 盐田临时站.806 | 10 | NODE_709440238366400 | NODE_709440238385800 | 1
SWITCH_700000625471002 | 盐田临时站.604 | 10 | NODE_709220224168900 | NODE_709440142322500 | 1
SWITCH_709220261175600 | 盐田临时站.602 | 10 | NODE_709220261173700 | NODE_709220261183700 | 1
SWITCH_700000610310802 | 盐田临时站.601 | 10 | NODE_709220224182800 | NODE_709440142337200 | 1
SWITCH_709440142386700 | 盐田临时站.61PT | 10 | NODE_709220097176200 | NODE_709440142388000 | 1
SWITCH_700000625470702 | 盐田临时站.801 | 10 | NODE_709220224168900 | NODE_709440142319800 | 1
SWITCH_709440238340500 | 盐田临时站.601 | 10 | NODE_709440238366400 | NODE_709440238385200 | 1
SWITCH_709220242468200 | 盐田临时站.804 | 10 | NODE_709220242460400 | NODE_709220242475400 | 1
SWITCH_709220090874300 | 盐田临时站.804 | 10 | NODE_709220090872400 | NODE_709220090876600 | 1
SWITCH_700000625596902 | 盐田临时站.602 | 10 | NODE_709220224168900 | NODE_709440142322400 | 1
SWITCH_709440216673900 | 盐田临时站.603 | 10 | NODE_709440216693200 | NODE_709440216694300 | 1
SWITCH_709440238540400 | 盐田临时站.604 | 10 | NODE_709440238564500 | NODE_709440238566500 | 1
SWITCH_709220240624600 | 盐田临时站.605 | 10 | NODE_709220240622800 | NODE_709220240625700 | 1
SWITCH_709220302037100 | 盐田临时站.603 | 10 | NODE_709220302044900 | NODE_709220302045600 | 1
SWITCH_709220242469500 | 盐田临时站.805 | 10 | NODE_709220242460400 | NODE_709220242475500 | 1
SWITCH_709220307321100 | 盐田临时站.603 | 10 | NODE_709220307328900 | NODE_709220307329600 | 1
VSWITCH16260_16261 | F14临田保合线~F14临田保合线-联络开关 | 10 | NODE_16260 | NODE_16261 | 1
VSWITCH16262_16263 | F31明交线~F09明铁线-联络开关 | 10 | NODE_16262 | NODE_16263 | 1
VSWITCH16264_16265 | F14临田保合线~F09明铁线-联络开关 | 10 | NODE_16264 | NODE_16265 | 1

## ACLine
ID | name | volt | I_nd | J_nd | r | x | b | I_off | J_off
116530640358213263 | 梧珠Ⅰ线1645 | 110 | 128003156 | 483003119 | 0.00144 | 0.0054 | 0.00164 | 0 | 0
SEG_709220017390600 | 中海物流公用配电房~中海物流专用配电房 | 10 | NODE_709440156603000 | NODE_709440157082300 | 0.00102 | 0.00229 | 0 | 0 | 0
SEG_709220017492600 | 闸口变电所公用配电房~中间头 | 10 | NODE_709440156546000 | NODE_700000407961503 | 0.02921 | 0.06571 | 0 | 0 | 0
SEG_709220017396100 | 中建材公用开关房~9999 | 10 | NODE_709440156583800 | NODE_700000365957003 | 0.00381 | 0.00857 | 0 | 0 | 0
SEG_709220195416600 | 中间接头04000203197~海格物流公用开关房 | 10 | NODE_709220195414500 | NODE_709440156641700 | 0.04444 | 0.1 | 0 | 0 | 0
SEG_709440242757500 | 明铁公用环网柜~明铁#2公用环网柜 | 10 | NODE_709440156707800 | NODE_709440242756400 | 0.00127 | 0.00286 | 0 | 0 | 0
SEG_709220017263100 | 明交断路器柜~明交公用环网柜 | 10 | NODE_709440156675000 | NODE_709440156691100 | 0.00076 | 0.00171 | 0 | 0 | 0
SEG_709220322099800 | 盐田金马车管所专用断路器柜~盐田金马车管所专用箱变 | 10 | NODE_709440157020500 | NODE_709440157035300 | 0.00076 | 0.00171 | 0 | 0 | 0
SEG_709220017396400 | 中建材公用开关房~中建材专用配电房 | 10 | NODE_709440156583900 | NODE_709440157097200 | 0.00127 | 0.00286 | 0 | 0 | 0
116530640358211726 | 梧波甲线9566 | 220 | 703002196 | 128002173 | 0.0002 | 0.00215 | 0.00389 | 0 | 0
116530640358211729 | 梧波乙线9567 | 220 | 703002125 | 128002172 | 0.0002 | 0.00215 | 0.00389 | 0 | 0
116530640358214304 | 梧盐Ⅱ临线1536 | 110 | 128003133 | 844003009 | 0.00298 | 0.01601 | 0.00443 | 0 | 0
116530640358213264 | 梧珠Ⅱ线1646 | 110 | 128003109 | 483003108 | 0.00144 | 0.0054 | 0.00164 | 0 | 0
SEG_709220017391400 | 9999~中海物流公用配电房 | 10 | NODE_700000220966703 | NODE_709440156603200 | 0.00343 | 0.00771 | 0 | 0 | 0
SEG_709440237558900 | 幸福科技大厦临时施工专用断路器柜602开关~幸福科技大厦临时施工专用箱变601开关 | 10 | NODE_709440237639800 | NODE_709440237574700 | 0.02032 | 0.04571 | 0 | 0 | 0
SEG_709440203815100 | 保北公用环网柜~特区建工临时总部专用箱变 | 10 | NODE_709440156659100 | NODE_709440203835900 | 0.01143 | 0.02571 | 0 | 0 | 0
SEG_709220017258100 | 中间头~北区闸口综合楼公用配电房 | 10 | NODE_700000407961503 | NODE_709440156564900 | 0.02883 | 0.06486 | 0 | 0 | 0
SEG_709220017466200 | 配电线路_电缆700000767031602 | 10 | NODE_700000365958303 | NODE_700000343647003 | 0.00394 | 0.00886 | 0 | 0 | 0
SEG_709220017468000 | 配电线路_电缆700000767748702 | 10 | NODE_700000366170403 | NODE_700000099474003 | 0.0146 | 0.03286 | 0 | 0 | 0
SEG_709220296674000 | 中间接头04000203581~明交公用环网柜 | 10 | NODE_709220296674700 | NODE_709440156691200 | 0.02235 | 0.05029 | 0 | 0 | 0
SEG_709220322082300 | 明交公用环网柜~盐田金马车管所专用断路器柜 | 10 | NODE_709440156691300 | NODE_709440157020300 | 0.00076 | 0.00171 | 0 | 0 | 0
SEG_709440167763300 | 明交公用环网柜~盐田金马消防站专用箱变 | 10 | NODE_709440156691000 | NODE_709440167762200 | 0.00127 | 0.00286 | 0 | 0 | 0
SEG_709440212715200 | 特区建工临时总部#2专用箱变803开关至变压器 | 10 | NODE_709440212715300 | NODE_709440212716300 | 0.00127 | 0.00286 | 0 | 0 | 0
SEG_709220017395900 | 中海物流公用配电房~9999 | 10 | NODE_709440156603300 | NODE_700000227203703 | 0.00533 | 0.012 | 0 | 0 | 0
SEG_709220017467900 | 配电线路_电缆700000767748602 | 10 | NODE_700000421034103 | NODE_700000366170403 | 0.02133 | 0.048 | 0 | 0 | 0
SEG_709220017376300 | 9999~中间接头 | 10 | NODE_700000099474003 | NODE_709220327574400 | 0.00343 | 0.00771 | 0 | 0 | 0
SEG_709220195413100 | 中间接头04000203198~新兴物流公用开关房 | 10 | NODE_709220195414000 | NODE_709440156622300 | 0.02629 | 0.05914 | 0 | 0 | 0
SEG_709440203841200 | 特区建工临时总部专用箱变805开关至变压器 | 10 | NODE_709440203834400 | NODE_709440203838300 | 0.00127 | 0.00286 | 0 | 0 | 0
SEG_709220017258400 | 配电线路_电缆700000861838302 | 10 | NODE_709440157143900 | NODE_709440157156300 | 0.10171 | 0.22886 | 0 | 0 | 0
SEG_709220195415500 | 中间接头04000203198~海格物流公用开关房 | 10 | NODE_709220195414000 | NODE_709440156641800 | 0.04889 | 0.11 | 0 | 0 | 0
SEG_709220337285200 | 明铁环开#4~明珠立交公用箱变601 | 10 | NODE_709440156707600 | NODE_709440156725700 | 0.00254 | 0.00571 | 0 | 0 | 0
SEG_709220017363300 | 闸口变电所公用开关房~闸口变电所专用配电房 | 10 | NODE_709440156545800 | NODE_709440157112300 | 0.00063 | 0.00143 | 0 | 0 | 0
SEG_709220017390500 | 新兴物流专用配电房~新兴物流公用配电房 | 10 | NODE_709440157067000 | NODE_709440156622400 | 0.00102 | 0.00229 | 0 | 0 | 0
SEG_709220232581500 | 站内电缆 | 10 | NODE_709440157169900 | NODE_709220232582300 | 0.01712 | 0.03851 | 0 | 0 | 0
SEG_709220017263000 | 明交断路器柜#1~保北公用环网柜601 | 10 | NODE_709440156674900 | NODE_709440156658900 | 0.00673 | 0.01514 | 0 | 0 | 0
SEG_709220017267100 | 配电线路_电缆700000887244202 | 10 | NODE_700000420528703 | NODE_709440156707500 | 0.03937 | 0.08857 | 0 | 0 | 0
SEG_709220017466100 | 配电线路_电缆700000767026702 | 10 | NODE_700000365957003 | NODE_700000227203703 | 0.00368 | 0.00829 | 0 | 0 | 0
SEG_709220017258200 | 配电线路_电缆700000861829302 | 10 | NODE_709440156565000 | NODE_709440157126000 | 0.00102 | 0.00229 | 0 | 0 | 0
SEG_709220017396200 | 中建材公用开关房~9999 | 10 | NODE_709440156583700 | NODE_700000343647003 | 0.00902 | 0.02029 | 0 | 0 | 0
SEG_709220017267000 | 配电线路_电缆700000887243602 | 10 | 483005008 | NODE_700000420528703 | 0.02083 | 0.04686 | 0 | 0 | 0
SEG_709220289731600 | 中间接头04000203567~保北公用环网柜 | 10 | NODE_709220289730800 | NODE_709440156658800 | 0.00178 | 0.00401 | 0 | 0 | 0
SEG_709220195485800 | 海格物流公用开关房~海格物流专用综合房 | 10 | NODE_709440156641600 | NODE_709440157049900 | 0.00444 | 0.01 | 0 | 0 | 0
SEG_709220017258000 | 中间头~北区闸口综合楼公用配电房 | 10 | NODE_700000365958303 | NODE_709440156564800 | 0.04406 | 0.09914 | 0 | 0 | 0
SEG_709220017220900 | 配电线路_电缆700000888286102 | 10 | NODE_709440156707700 | NODE_700000421034103 | 0.00114 | 0.00257 | 0 | 0 | 0
SEG_709440237578900 | 幸福科技大厦临时施工专用箱变803开关至变压器 | 10 | NODE_709440237575000 | NODE_709440237576000 | 0.00127 | 0.00286 | 0 | 0 | 0
SEG_709220017258500 | 配电线路_电缆700000861840402 | 10 | NODE_709440157156200 | NODE_709440157170300 | 0.08559 | 0.19257 | 0 | 0 | 0
SEG_709440167761500 | 盐田金马消防站专用箱变803至变压器电缆 | 10 | NODE_709440167751200 | NODE_709440167759000 | 0.00127 | 0.00286 | 0 | 0 | 0
SEG_709220017258300 | 配电线路_电缆700000861835302 | 10 | NODE_709440157125900 | NODE_709440157144300 | 0.0513 | 0.11543 | 0 | 0 | 0
SEG_709220232447000 | 站内电缆 | 10 | NODE_709440157155900 | NODE_709220232447800 | 0.01711 | 0.03849 | 0 | 0 | 0
SEG_709220172266100 | 0 | 10 | NODE_709440157140300 | NODE_709220172266400 | 0.01593 | 0.03584 | 0 | 0 | 0
SEG_709440237558000 | 保北公用环网柜604开关~幸福科技大厦临时施工专用断路器柜601开关 | 10 | NODE_709440156659000 | NODE_709440237639200 | 0.00127 | 0.00286 | 0 | 0 | 0
SEG_709440212702200 | 特区建工临时总部专用箱变603开关~特区建工临时总部#2专用箱变601开关 | 10 | NODE_709440203837000 | NODE_709440212719900 | 0.03175 | 0.07143 | 0 | 0 | 0
SEG_709220017391300 | 新兴物流公用配电房~9999 | 10 | NODE_709440156622600 | NODE_700000220966703 | 0.03454 | 0.07771 | 0 | 0 | 0
SEG_709220017468100 | 中间接头04000203581~中间接头 | 10 | NODE_709220296674700 | NODE_709220327574400 | 0.00216 | 0.00486 | 0 | 0 | 0
SEG_709220017430100 | 物流园北区保公用环网柜~闸口变电所公用开关房 | 10 | NODE_709440156528400 | NODE_709440156545900 | 0.02971 | 0.06686 | 0 | 0 | 0
SEG_709220289730100 | 中间接头04000203567~中间接头04000203197 | 10 | NODE_709220289730800 | NODE_709220195414500 | 0.00254 | 0.00571 | 0 | 0 | 0
SEG_709440188567100 | 未命名电缆 | 10 | NODE_709440294782400 | NODE_709440189336300 | 0.03708 | 0.08343 | 0 | 0 | 0
SEG_709440191492400 | 北山交通设施充电桩五层专用开关房~北山交通设施充电桩五层专用综合房 | 10 | NODE_709440191295200 | NODE_709440191478000 | 0.00279 | 0.00629 | 0 | 0 | 0
SEG_709440191519600 | 北山交通设施公用开关房~北山交通设施充电桩四层专用开关房 | 10 | NODE_709440189328000 | NODE_709440191327100 | 0.00673 | 0.01514 | 0 | 0 | 0
SEG_709440191508100 | 北山交通设施充电桩三层专用开关房~北山交通设施充电桩六层专用开关房 | 10 | NODE_709440191382100 | NODE_709440191404000 | 0.00368 | 0.00829 | 0 | 0 | 0
SEG_709440191515000 | 北山交通设施充电桩六层专用开关房~北山交通设施充电桩六层专用综合房 | 10 | NODE_709440191404600 | NODE_709440191484800 | 0.00279 | 0.00629 | 0 | 0 | 0
SEG_709440191485900 | 北山交通设施公用开关房~北山交通设施充电桩二层专用开关房 | 10 | NODE_709440188682800 | NODE_709440191237700 | 0.00673 | 0.01514 | 0 | 0 | 0
SEG_709440188686300 | 北山交通设备公用开关房612开关-北山交通设备公用开关房618开关 | 10 | NODE_709440189337700 | NODE_709440189337300 | 0.00165 | 0.00371 | 0 | 0 | 0
SEG_709440191503900 | 北山交通设施公用开关房~北山交通设施充电桩三层专用开关房 | 10 | NODE_709440188684000 | NODE_709440191381500 | 0.00698 | 0.01571 | 0 | 0 | 0
SEG_709440188575100 | 中间接头04000204181~中间接头04000204182 | 10 | NODE_709440188575400 | NODE_709440188573400 | 0.06349 | 0.14286 | 0 | 0 | 0
SEG_709440191524200 | 北山交通设施充电桩四层专用开关房~北山交通设施充电桩四层专用综合房 | 10 | NODE_709440191328300 | NODE_709440191479800 | 0.00279 | 0.00629 | 0 | 0 | 0
SEG_709440191531100 | 北山交通设施充电桩七层专用开关房~北山交通设施充电桩七层专用综合房 | 10 | NODE_709440191349600 | NODE_709440191481400 | 0.00279 | 0.00629 | 0 | 0 | 0
SEG_709440191517300 | 北山交通设施充电桩六层专用开关房~北山交通设施充电桩六层专用综合房 | 10 | NODE_709440191405200 | NODE_709440191483800 | 0.00279 | 0.00629 | 0 | 0 | 0
SEG_709440188564900 | 110kV明珠站~中间接头04000204180 | 10 | 483005032 | NODE_709440188578400 | 0.06349 | 0.14286 | 0 | 0 | 0
SEG_709440191719800 | 北山交通设施公用开关房~北山交通设施地下专用综合房 | 10 | NODE_709440188683400 | NODE_709440191695900 | 0.00483 | 0.01086 | 0 | 0 | 0
SEG_709440191693100 | 北山交通设施地下专用综合房G04开关至变压器 | 10 | NODE_709440191696200 | NODE_709440191695700 | 0.0014 | 0.00314 | 0 | 0 | 0
SEG_709440191499300 | 北山交通设施充电桩二层专用开关房~北山交通设施充电桩二层专用综合房 | 10 | NODE_709440191239500 | NODE_709440191474800 | 0.00292 | 0.00657 | 0 | 0 | 0
SEG_709440191512700 | 北山交通设施充电桩三层专用开关房~北山交通设施充电桩三层专用综合房 | 10 | NODE_709440191383300 | NODE_709440191482200 | 0.00292 | 0.00657 | 0 | 0 | 0
SEG_709440188573100 | 中间接头04000204182~中间接头04000204554 | 10 | NODE_709440188573400 | NODE_709440294783400 | 0.06349 | 0.14286 | 0 | 0 | 0
SEG_709440191494700 | 北山交通设施充电桩五层专用开关房~北山交通设施充电桩五层专用综合房 | 10 | NODE_709440191295800 | NODE_709440191477300 | 0.00279 | 0.00629 | 0 | 0 | 0
SEG_709440191488200 | 北山交通设施充电桩二层专用开关房~北山交通设施充电桩五层专用开关房 | 10 | NODE_709440191238300 | NODE_709440191294600 | 0.00368 | 0.00829 | 0 | 0 | 0
SEG_709440294784300 | 中间接头04000204555~中间接头04000204554 | 10 | NODE_709440294782400 | NODE_709440294783400 | 0.05333 | 0.12 | 0 | 0 | 0
SEG_709440191497000 | 北山交通设施充电桩二层专用开关房~北山交通设施充电桩二层专用综合房 | 10 | NODE_709440191238900 | NODE_709440191474200 | 0.00279 | 0.00629 | 0 | 0 | 0
SEG_709440191510400 | 北山交通设施充电桩三层专用开关房~北山交通设施充电桩三层专用综合房 | 10 | NODE_709440191382700 | NODE_709440191483000 | 0.00279 | 0.00629 | 0 | 0 | 0
SEG_709440191528800 | 北山交通设施充电桩四层专用开关房~北山交通设施充电桩四层专用综合房 | 10 | NODE_709440191328900 | NODE_709440191479000 | 0.00292 | 0.00657 | 0 | 0 | 0
SEG_709440191501600 | 北山交通设施充电桩二层专用开关房~北山交通设施充电桩二层专用综合房 | 10 | NODE_709440191240100 | NODE_709440191475500 | 0.00838 | 0.01886 | 0 | 0 | 0
SEG_709440188577100 | 中间接头04000204180~中间接头04000204181 | 10 | NODE_709440188578400 | NODE_709440188575400 | 0.05041 | 0.11343 | 0 | 0 | 0
SEG_709440191533400 | 北山交通设施充电桩七层专用开关房~北山交通设施充电桩七层专用综合房 | 10 | NODE_709440191350200 | NODE_709440191480600 | 0.00279 | 0.00629 | 0 | 0 | 0
SEG_709440188695600 | 北山交通设备公用开关房602开关-北山交通设备公用开关房613开关 | 10 | NODE_709440189334300 | NODE_709440189328300 | 0.0019 | 0.00429 | 0 | 0 | 0
SEG_709440191521900 | 北山交通设施充电桩四层专用开关房~北山交通设施充电桩七层专用开关房 | 10 | NODE_709440191327700 | NODE_709440191349000 | 0.00368 | 0.00829 | 0 | 0 | 0
SEG_709440188691900 | 北山交通设备公用开关房603开关-北山交通设备公用开关房608开关 | 10 | NODE_709440189336900 | NODE_709440189328200 | 0.00114 | 0.00257 | 0 | 0 | 0
SEG_709220017396600 | 正佳物流公用配电房~正佳物流专用配电房 | 10 | NODE_709220307906500 | NODE_709440142377500 | 0.00102 | 0.00229 | 0 | 0 | 0
SEG_709220242506900 | 腾邦物流专用开关房~腾邦物流专用综合房 | 10 | NODE_709220242475300 | NODE_709220242491400 | 0.00381 | 0.00857 | 0 | 0 | 0
SEG_709220051561400 | 中间接头~正佳物流公用配电房 | 10 | NODE_709220051566200 | NODE_709220307905600 | 0.05829 | 0.13114 | 0 | 0 | 0
SEG_709220242494300 | 腾邦物流专用开关房~腾邦物流专用综合房 | 10 | NODE_709220242475500 | NODE_709440202363100 | 0.00571 | 0.01286 | 0 | 0 | 0
SEG_709220017414500 | 顺泰仓公用配电房~北区中天元公用配电房 | 10 | NODE_709440142309500 | NODE_709440216697100 | 0.04813 | 0.10829 | 0 | 0 | 0
SEG_709220242448500 | 腾邦物流专用开关房~腾邦物流专用综合房 | 10 | NODE_709220242475400 | NODE_709440202336100 | 0.00419 | 0.00943 | 0 | 0 | 0
SEG_709440197258100 | 中间接头04000204223~中间接头04000204224 | 10 | NODE_709440197259400 | NODE_709440197261400 | 0.06349 | 0.14286 | 0 | 0 | 0
SEG_709220017408400 | 顺泰仓公用配电房~顺泰仓物流专用配电房 | 10 | NODE_709220302045600 | NODE_709440142322500 | 0.00254 | 0.00571 | 0 | 0 | 0
SEG_709440238291500 | 深国际物流充电桩专用综合房803开关至变压器 | 10 | NODE_709440238288700 | NODE_709440238292400 | 0.00254 | 0.00571 | 0 | 0 | 0
SEG_709220017265100 | 电缆中间头~正佳物流公用配电房 | 10 | NODE_700000416658003 | NODE_709440142366600 | 0.01333 | 0.03 | 0 | 0 | 0
SEG_709440238571300 | 中间接头04000204354~深国际物流公用开关房 | 10 | NODE_709440238543400 | NODE_709440238569300 | 0.01778 | 0.04 | 0 | 0 | 0
SEG_709220240610500 | 04000203301~腾邦物流公用开关房 | 10 | NODE_709220240609200 | NODE_709220240627800 | 0.0141 | 0.03171 | 0 | 0 | 0
SEG_709220017265200 | 配电线路_电缆700000879826702 | 10 | NODE_709220097177600 | NODE_700000416657903 | 0.03949 | 0.08886 | 0 | 0 | 0
SEG_709220240608300 | 中间接头04000204353~9999 | 10 | NODE_709440238542400 | NODE_700000302812003 | 0.01651 | 0.03714 | 0 | 0 | 0
SEG_709220017396300 | 物流园北区保公用环网柜~电缆中间头 | 10 | NODE_709440156528300 | NODE_700000416657903 | 0.04025 | 0.09057 | 0 | 0 | 0
SEG_709440238380100 | 深国际物流专用综合房804开关至#1专变 | 10 | NODE_709440238380200 | NODE_709440238380300 | 0.00254 | 0.00571 | 0 | 0 | 0
SEG_709440238485900 | 深国际物流公用开关房604开关~深国际物流专用综合房601开关 | 10 | NODE_709440238569900 | NODE_709440238385200 | 0.00635 | 0.01429 | 0 | 0 | 0
SEG_709220051563100 | 04001802361 | 10 | NODE_709220051561700 | NODE_709440145111300 | 0.04695 | 0.10563 | 0 | 0 | 0
SEG_709220174314300 | 中间接头~中远物流公用配电房 | 10 | NODE_709220051561700 | NODE_709220307329600 | 0.01552 | 0.03492 | 0 | 0 | 0
SEG_709440198810500 | 北山交通设施公用开关房~中间接头04000204225 | 10 | NODE_709440189330200 | NODE_709440198812800 | 0.06444 | 0.145 | 0 | 0 | 0
SEG_709440197260100 | 中间接头04000204224~北山交通设施公用开关房 | 10 | NODE_709440197261400 | NODE_709440189327900 | 0.06349 | 0.14286 | 0 | 0 | 0
SEG_709220017401900 | 中远物流公用配电房~中远物流专用电房 | 10 | NODE_709220307330500 | NODE_709440142337200 | 0.00432 | 0.00971 | 0 | 0 | 0
SEG_709220017265300 | 配电线路_电缆700000879828302 | 10 | NODE_709220097179700 | NODE_709440142395300 | 0.00571 | 0.01286 | 0 | 0 | 0
SEG_709220240611500 | 腾邦物流公用开关房~中间接头04000204354 | 10 | NODE_709220240627700 | NODE_709440238543400 | 0.02286 | 0.05143 | 0 | 0 | 0
SEG_709220017400300 | 9999~保物公用环网柜 | 10 | NODE_700000302812003 | NODE_709220261183700 | 0.05905 | 0.13286 | 0 | 0 | 0
SEG_709440197254100 | 中间接头04000204221~中间接头04000204222 | 10 | NODE_709440230503400 | NODE_709440197257400 | 0.04444 | 0.1 | 0 | 0 | 0
SEG_709220017414400 | 中远物流公用配电房~顺泰仓公用配电房 | 10 | NODE_709440142329300 | NODE_709220302045900 | 0.02629 | 0.05914 | 0 | 0 | 0
SEG_709220017415100 | 配电线路_电缆700000625267502 | 10 | NODE_709440142300900 | NODE_709440216697000 | 0.0014 | 0.00314 | 0 | 0 | 0
SEG_709440230496700 | 110kV盐田临时变电站~中间接头 | 10 | 844005024 | NODE_709440230501400 | 0.00398 | 0.00897 | 0 | 0 | 0
SEG_709440238383200 | 深国际物流专用综合房805开关至#2专变 | 10 | NODE_709440238369100 | NODE_709440238383400 | 0.00254 | 0.00571 | 0 | 0 | 0
SEG_709440238378300 | 深国际物流专用综合房803开关至#3专变 | 10 | NODE_709440238374400 | NODE_709440238375400 | 0.00254 | 0.00571 | 0 | 0 | 0
SEG_709440197256100 | 中间接头04000204222~中间接头04000204223 | 10 | NODE_709440197257400 | NODE_709440197259400 | 0.06349 | 0.14286 | 0 | 0 | 0
SEG_709220242446700 | 腾邦物流公用开关房~腾邦物流专用开关房 | 10 | NODE_709220242450800 | NODE_709440142285200 | 0.00863 | 0.01943 | 0 | 0 | 0
SEG_709220017464300 | 中间接头04000200554~保物公用环网柜 | 10 | NODE_709440230498400 | NODE_709440142223700 | 0.00305 | 0.00686 | 0 | 0 | 0
SEG_709440230502300 | 中间接头~中间接头04000200554 | 10 | NODE_709440230501400 | NODE_709440230498400 | 0.03926 | 0.08833 | 0 | 0 | 0
SEG_709440238573300 | 中间接头04000204353~深国际物流公用开关房 | 10 | NODE_709440238542400 | NODE_709440238568700 | 0.01778 | 0.04 | 0 | 0 | 0
SEG_709220017414600 | 北区中天元公用配电房~04000203301 | 10 | NODE_709440216696900 | NODE_709220240609200 | 0.01232 | 0.02771 | 0 | 0 | 0
SEG_709220242504100 | 腾邦物流专用开关房~腾邦物流专用综合房 | 10 | NODE_709220242474700 | NODE_709220242492000 | 0.00381 | 0.00857 | 0 | 0 | 0
SEG_709220090862200 | 深圳能源物流公用配电房~深圳能源物流专用配电房 | 10 | NODE_709220262711600 | NODE_709440142360100 | 0.00508 | 0.01143 | 0 | 0 | 0
SEG_709220051565400 | 04001802362 | 10 | NODE_709220262710900 | NODE_709220051566200 | 0.01657 | 0.03729 | 0 | 0 | 0
SEG_709440238337100 | 深国际物流公用开关房605开关~深国际物流充电桩专用综合房601开关 | 10 | NODE_709440238570500 | NODE_709440238296000 | 0.00508 | 0.01143 | 0 | 0 | 0
SEG_709220017265000 | 配电线路_电缆700000879825702 | 10 | NODE_709440142386100 | NODE_700000416658003 | 0.02832 | 0.06371 | 0 | 0 | 0
SEG_709220017433200 | 配电线路_电缆700000674382602 | 10 | NODE_700000335430903 | NODE_700000335431103 | 0.04622 | 0.104 | 0 | 0 | 0
SEG_709220346494100 | 220kV碧波站~中间接头04000204604 | 10 | 703005013 | NODE_709440299964400 | 0.05206 | 0.11714 | 0 | 0 | 0
SEG_709220017432800 | 配电线路_电缆700000674374002 | 10 | NODE_709440217801400 | NODE_709440217802400 | 0.02565 | 0.05771 | 0 | 0 | 0
SEG_709440217799500 | 中间接头04000204298~中间接头04000204299 | 10 | NODE_709440217799800 | NODE_709440217800800 | 0.00292 | 0.00657 | 0 | 0 | 0
SEG_709220017432700 | 配电线路_电缆700000674372702 | 10 | NODE_709440299964400 | NODE_709440217799800 | 0.02997 | 0.06743 | 0 | 0 | 0
SEG_709220017433100 | 配电线路_电缆700000674382202 | 10 | NODE_700000335430803 | NODE_700000335430903 | 0.02375 | 0.05343 | 0 | 0 | 0
SEG_709440217800500 | 中间接头04000204299~中间接头04000204300 | 10 | NODE_709440217800800 | NODE_709440217801400 | 0.04432 | 0.09971 | 0 | 0 | 0
SEG_709220017433300 | 9999~物流园北区保公用环网柜 | 10 | NODE_700000335431103 | NODE_709440156528200 | 0.04038 | 0.09086 | 0 | 0 | 0
SEG_709440217798500 | 中间接头04000204301~中间接头04000204302 | 10 | NODE_709440217802400 | NODE_709440217803400 | 0.00292 | 0.00657 | 0 | 0 | 0
SEG_709440217806100 | 中间接头04000204303~中间接头04000204304 | 10 | NODE_709440217804400 | NODE_709440217805400 | 0.00292 | 0.00657 | 0 | 0 | 0
SEG_709220017433000 | 配电线路_电缆700000674377902 | 10 | NODE_709440217805400 | NODE_700000335430803 | 0.0767 | 0.17257 | 0 | 0 | 0
SEG_709220017432900 | 配电线路_电缆700000674375102 | 10 | NODE_709440217803400 | NODE_709440217804400 | 0.02743 | 0.06171 | 0 | 0 | 0
VSEG_13483_16260 | F14临田保合线~F14临田保合线 | 10 | NODE_709440230503400 | NODE_16260 | 0.028 | 0.063 | 0 | 0 | 0
VSEG_13483_13510 | F14临田保合线~F14临田保合线 | 10 | NODE_16261 | NODE_709220261173700 | 0.028 | 0.063 | 0 | 0 | 0
VSEG_3608_16262 | F31明交线~F09明铁线 | 10 | NODE_709440191222000 | NODE_16262 | 0.028 | 0.063 | 0 | 0 | 0
VSEG_3608_2053 | F09明铁线~F31明交线 | 10 | NODE_16263 | NODE_709440156657200 | 0.028 | 0.063 | 0 | 0 | 0
VSEG_13509_16264 | F14临田保合线~F09明铁线 | 10 | NODE_709220302044900 | NODE_16264 | 0.028 | 0.063 | 0 | 0 | 0
VSEG_13509_2032 | F09明铁线~F14临田保合线 | 10 | NODE_16265 | NODE_709440156582200 | 0.028 | 0.063 | 0 | 0 | 0

## Compensator_P
ID | name | volt | nd | P | Q
114560315521261727 | 明珠站.10kV电容器3C1开关末端 | 10 | 483005087 | 0 | 0
114560315521261726 | 明珠站.10kV电容器3C2开关末端 | 10 | 483005088 | 0 | 0
117938015241767538 | 明珠站.电容器1C1始端 | 10 | 483005052 | 0 | 0
117938015241767540 | 明珠站.电容器2C1始端 | 10 | 483005056 | 0 | 0
117938015241767539 | 明珠站.电容器1C2始端 | 10 | 483005053 | 0 | 0
117938015241767541 | 明珠站.电容器2C2始端 | 10 | 483005062 | 0 | 0
117938015241765327 | 梧桐站.电容器2C1始端 | 10 | 128005031 | 0 | 0
117938015241765328 | 梧桐站.电容器2C2始端 | 10 | 128005032 | 0 | 0
117938015241765329 | 梧桐站.电容器2C3始端 | 10 | 128005033 | 0 | 0
117938015241765325 | 梧桐站.电容器1C4始端 | 10 | 128005029 | 0 | 0
117938015241765322 | 梧桐站.电容器1C1始端 | 10 | 128005026 | 0 | 0
117938015241765331 | 梧桐站.电容器2C5始端 | 10 | 128005036 | 0 | 0
117938015241765323 | 梧桐站.电容器1C2始端 | 10 | 128005027 | 0 | 0
117938015241765324 | 梧桐站.电容器1C3始端 | 10 | 128005028 | 0 | 0
117938015241765326 | 梧桐站.电容器1C5始端 | 10 | 128005030 | 0 | 0
117938015241765330 | 梧桐站.电容器2C4始端 | 10 | 128005034 | 0 | 0
117938015241768818 | 碧波站.电容器2C1始端 | 10 | 703005027 | 0 | 0
117938015241768822 | 碧波站.电容器1C3始端 | 10 | 703005026 | 0 | 0
117938015241768816 | 碧波站.电容器1C2始端 | 10 | 703005025 | 0 | 0
117938015241768819 | 碧波站.电容器2C2始端 | 10 | 703005028 | 0 | 0
117938015241768817 | 碧波站.电容器2C3始端 | 10 | 703005029 | 0 | 0
117938015241768839 | 碧波站.电容器2C4始端 | 10 | 703005044 | 0 | 0
117938015241768838 | 碧波站.电容器1C4始端 | 10 | 703005037 | 0 | 0
117938015241768815 | 碧波站.电容器1C1始端 | 10 | 703005024 | 0 | 0

## Load
ID | name | volt | nd | P | Q
114560315521261983 | 明珠站.10kVF67开关末端 | 10 | 483005082 | 0 | 0
114560315521261763 | 明珠站.10kVF55开关末端 | 10 | 483005076 | 0 | 0
114560315521261766 | 明珠站.10kVF61开关末端 | 10 | 483005079 | 0 | 0
114560315521261984 | 明珠站.10kVF69开关末端 | 10 | 483005083 | 0 | 0
114560315521261760 | 明珠站.10kVF49开关末端 | 10 | 483005073 | 0 | 0
114841790497976578 | 明珠站.112PT刀闸始端 | 110 | 483003099 | 0 | 0
116530640358213336 | 珠际线1648末端 | 110 | 483003123 | 0 | 0
114841790497976577 | 明珠站.111PT刀闸始端 | 110 | 483003100 | 0 | 0
114560315521261768 | 明珠站.10kVF65开关末端 | 10 | 483005081 | 0 | 0
114560315521261725 | 明珠站.#3主变变低503开关末端 | 10 | 483005126 | 0 | 0
114560315521261985 | 明珠站.10kVF71开关末端 | 10 | 483005084 | 0 | 0
114560315521261764 | 明珠站.10kVF57开关末端 | 10 | 483005077 | 0 | 0
114841790498002357 | 明珠站.10kV3M53PT隔离小车末端 | 10 | 483005064 | 0 | 0
114560315521261765 | 明珠站.10kVF59开关末端 | 10 | 483005078 | 0 | 0
114560315521261734 | 明珠站.10kV接地变D03开关末端 | 10 | 483005086 | 0 | 0
114560315521261762 | 明珠站.10kVF53开关末端 | 10 | 483005075 | 0 | 0
114560315521261761 | 明珠站.10kVF51开关末端 | 10 | 483005074 | 0 | 0
114560315521261767 | 明珠站.10kVF63开关末端 | 10 | 483005080 | 0 | 0
114560315521261756 | 明珠站.10kVF41开关末端 | 10 | 483005070 | 0 | 0
114560315521261732 | 明珠站.10kV接地变D02开关末端 | 10 | 483005060 | 0 | 0
115967690404800080 | 明珠站.10kVF25 | 10 | 483005016 | 0 | 0
115967690404800092 | 明珠站.10kVF43 | 10 | 483005036 | 0 | 0
114560315521261731 | 明珠站.10kV接地变D01开关末端 | 10 | 483005059 | 0 | 0
114560315521261729 | 明珠站.10kV#1站用变ST1开关末端 | 10 | 483005054 | 0 | 0
115967690404800091 | 明珠站.10kVF45 | 10 | 483005038 | 0 | 0
114560315521261735 | 明珠站.10kV#2站用变ST2开关始端 | 10 | 483005061 | 0 | 0
115967690404800090 | 明珠站.10kVF47 | 10 | 483005039 | 0 | 0
116530640358214083 | 屹梧甲线9603末端 | 220 | 128002177 | 0 | 0
114841790497950809 | 梧桐站.221PT刀闸始端 | 220 | 128002106 | 0 | 0
114841790497950800 | 梧桐站.222PT刀闸始端 | 220 | 128002102 | 0 | 0
114841790497950832 | 梧桐站.111PT刀闸始端 | 110 | 128003123 | 0 | 0
114841790497950833 | 梧桐站.112PT刀闸始端 | 110 | 128003124 | 0 | 0
114841790497987986 | 梧桐站.115PT刀闸始端 | 110 | 128003145 | 0 | 0
116530640358212553 | 梧泉Ⅱ线1641始端 | 110 | 128003134 | 0 | 0
116530640358214084 | 屹梧乙线9604末端 | 220 | 128002086 | 0 | 0
114841790497951957 | 梧桐站.52PT隔离小车末端 | 10 | 128005038 | 0 | 0
114841790497951929 | 梧桐站.51PT隔离小车末端 | 10 | 128005023 | 0 | 0
114560315521239853 | 梧桐站.接地变D01开关始端 | 10 | 128005024 | 0 | 0
114560315521274963 | 梧桐站.梧青线1848开关始端 | 110 | 128003160 | 0 | 0
114560315521239851 | 梧桐站.#2站用变ST2开关末端 | 10 | 128005035 | 0 | 0
114560315521239166 | 梧桐站.梧海Ⅱ线1534开关始端 | 110 | 128003116 | 0 | 0
114560315521239830 | 梧桐站.#1站用变ST1开关始端 | 10 | 128005025 | 0 | 0
114560315521280620 | 梧桐站.备用4开关始端 | 220 | 128002168 | 0 | 0
116530640358211763 | 梧海Ⅰ线1533始端 | 110 | 128003112 | 0 | 0
116530640358212552 | 梧泉Ⅲ线1642始端 | 110 | 128003153 | 0 | 0
116530640358212554 | 梧泉Ⅰ线1640始端 | 110 | 128003137 | 0 | 0
116530640358214301 | 梧铁线1863始端 | 110 | 128003118 | 0 | 0
114560315521280619 | 梧桐站.备用3开关始端 | 220 | 128002165 | 0 | 0
114560315521239174 | 梧桐站.梧沙Ⅱ线1532开关始端 | 110 | 128003141 | 0 | 0
114560315521239852 | 梧桐站.接地变D02开关始端 | 10 | 128005037 | 0 | 0
114841790497989977 | 碧波站.115PT刀闸始端 | 110 | 703003115 | 0 | 0
114841790497990081 | 碧波站.52APT隔离小车始端 | 10 | 703005036 | 0 | 0
114841790497989957 | 碧波站.111PT刀闸始端 | 110 | 703003101 | 0 | 0
114841790497990294 | 碧波站.波晴Ⅰ线1821PT刀闸末端 | 110 | 703003217 | 0 | 0
114841790497989973 | 碧波站.116PT刀闸始端 | 110 | 703003116 | 0 | 0
114841790497996555 | 盐田临时站.52PT刀闸始端 | 10 | 844005044 | 0 | 0
114841790497996643 | 盐田临时站.#2站用变ST2刀闸末端 | 10 | 844005045 | 0 | 0
114560315521280575 | 碧波站.备用4开关末端 | 110 | 703003159 | 0 | 0
114560315521280522 | 碧波站.波海Ⅰ线1825开关末端 | 110 | 703003207 | 0 | 0
115967690404802857 | 碧波站.F17 | 10 | 703005011 | 0 | 0
114560315521280578 | 碧波站.#3主变变中1103开关末端 | 110 | 703003180 | 0 | 0
114560315521280514 | 碧波站.备用1开关始端 | 220 | 703002144 | 0 | 0
114560315521280338 | 碧波站.#2站用变ST2开关末端 | 10 | 703005031 | 0 | 0
114560315521293230 | 盐田临时站.接地变D02开关始端 | 10 | 844005046 | 0 | 0
114560315521293096 | 盐田临时站.分段521开关始端 | 10 | 844005013 | 0 | 0
116530640358214155 | 远波临线9510始端 | 220 | 703002108 | 0 | 0
114841790497990021 | 碧波站.#1主变变中1101BL刀闸末端 | 110 | 703003139 | 0 | 0
114841790497990012 | 碧波站.222PT刀闸始端 | 220 | 703002100 | 0 | 0
114841790497990013 | 碧波站.221PT刀闸始端 | 220 | 703002099 | 0 | 0
114841790497990292 | 碧波站.波际线1850PT刀闸末端 | 110 | 703003221 | 0 | 0
114841790497990077 | 碧波站.51PT隔离小车始端 | 10 | 703005032 | 0 | 0
116530640358214302 | 波铁线1873始端 | 110 | 703003166 | 0 | 0
114841790497990078 | 碧波站.52BPT隔离小车始端 | 10 | 703005033 | 0 | 0
114841790497990018 | 碧波站.#2主变变中1102BL刀闸末端 | 110 | 703003157 | 0 | 0
114560315521280584 | 碧波站.备用8开关末端 | 110 | 703003171 | 0 | 0
115967690404802855 | 碧波站.F13 | 10 | 703005009 | 0 | 0
114560315521280336 | 碧波站.接地变D01开关始端 | 10 | 703005035 | 0 | 0
114560315521280515 | 碧波站.备用2开关始端 | 220 | 703002146 | 0 | 0
114560315521280309 | 碧波站.备用10开关末端 | 110 | 703003177 | 0 | 0
114560315521280585 | 碧波站.#4主变变中1104开关末端 | 110 | 703003184 | 0 | 0
114560315521280362 | 碧波站.接地变D02开关始端 | 10 | 703005040 | 0 | 0
114560315521280521 | 碧波站.波海Ⅱ线1826开关末端 | 110 | 703003203 | 0 | 0
115967690404802856 | 碧波站.F15 | 10 | 703005010 | 0 | 0
114560315521280300 | 碧波站.分段532开关始端 | 10 | 703005136 | 0 | 0
114560315521280323 | 碧波站.波角Ⅱ线1824开关末端 | 110 | 703003141 | 0 | 0
115967690404802858 | 碧波站.F19 | 10 | 703005012 | 0 | 0
114560315521280583 | 碧波站.备用7开关末端 | 110 | 703003168 | 0 | 0
115967690404802868 | 碧波站.F20 | 10 | 703005022 | 0 | 0
114841790497990291 | 碧波站.波晴Ⅱ线1822PT刀闸末端 | 110 | 703003213 | 0 | 0
114841790497989956 | 碧波站.112PT刀闸始端 | 110 | 703003102 | 0 | 0
116530640358213871 | 简波甲线9564始端 | 220 | 703002105 | 0 | 0
114841790497996640 | 碧波站.#2主变变高中性点隔直刀闸222GZ始端 | 220 | 703002224 | 0 | 0
114560315521280520 | 碧波站.波角Ⅰ线1823开关末端 | 110 | 703003199 | 0 | 0
115967690404802867 | 碧波站.F18 | 10 | 703005021 | 0 | 0
114560315521280581 | 碧波站.备用5开关末端 | 110 | 703003162 | 0 | 0
114560315521280306 | 碧波站.备用9开关末端 | 110 | 703003174 | 0 | 0
114560315521280518 | 碧波站.#3主变变高2203开关始端 | 220 | 703002148 | 0 | 0
115967690404802866 | 碧波站.F16 | 10 | 703005020 | 0 | 0
114560315521280337 | 碧波站.#1站用变ST1开关始端 | 10 | 703005030 | 0 | 0
SWITCH_709440156712500 | 明珠站.65PT末端 | 10 | NODE_709440156713600 | 0 | 0
SWITCH_709440156627100 | 明珠站.6054末端 | 10 | NODE_709440156622500 | 0 | 0
SWITCH_709220322072600 | 明珠站.61PT末端 | 10 | NODE_709440157019600 | 0 | 0
SWITCH_709440203821500 | 明珠站.61PT末端 | 10 | NODE_709440203832900 | 0 | 0
SWITCH_709220218172300 | 明珠站.65PT末端 | 10 | NODE_709440156657900 | 0 | 0
SWITCH_709440242732500 | 明珠站.604末端 | 10 | NODE_709440242755700 | 0 | 0
TRANS_700000587466902 | 明珠站.中海物流#2专变高端 | 10 | NODE_709440157081900 | 0.1098 | 0.0285
TRANS_709220195512700 | 明珠站.海格物流#2专变高端 | 10 | NODE_709440157049800 | 0.023473 | 0.004044
SWITCH_709220195441300 | 明珠站.61PT末端 | 10 | NODE_709440156640600 | 0 | 0
SWITCH_709220302350400 | 明珠站.65PT末端 | 10 | NODE_709440156544700 | 0 | 0
TRANS_709220195511700 | 明珠站.海格物流#1专变高端 | 10 | NODE_709440157049300 | 0.029341 | 0.005055
SWITCH_709220195438900 | 明珠站.605末端 | 10 | NODE_709440156642400 | 0 | 0
SWITCH_709220284338100 | 明珠站.61PT末端 | 10 | NODE_709440156690200 | 0 | 0
SWITCH_709220302338400 | 明珠站.603末端 | 10 | NODE_709440156545700 | 0 | 0
TRANS_709220337247200 | 明珠站.明珠立交公变（箱式）高端 | 10 | NODE_709440156728300 | 0.0006 | 0.00012
TRANS_700000601701202 | 明珠站.中建材#2专变高端 | 10 | NODE_709440157099800 | 0.0813 | 0.00345
SWITCH_709220263777000 | 碧波站.602末端 | 10 | NODE_709440156529000 | 0 | 0
SWITCH_709440167754100 | 明珠站.61PT末端 | 10 | NODE_709440167750000 | 0 | 0
TRANS_700000587386702 | 明珠站.新兴物流#1专变高端 | 10 | NODE_709440157066400 | 0.044914 | 0.001943
TRANS_700000601700002 | 明珠站.中建材#1专变高端 | 10 | NODE_709440157100100 | 0.0813 | 0.00345
SWITCH_709440156570100 | 明珠站.65PT末端 | 10 | NODE_709440156569600 | 0 | 0
SWITCH_709440242731300 | 明珠站.602末端 | 10 | NODE_709440242754500 | 0 | 0
SWITCH_709440156586900 | 明珠站.6044末端 | 10 | NODE_709440156584000 | 0 | 0
SWITCH_709220263783100 | 碧波站.65PT末端 | 10 | NODE_709440156527200 | 0 | 0
TRANS_709220195509700 | 明珠站.海格物流#4专变高端 | 10 | NODE_709440157049500 | 0.037556 | 0.00647
TRANS_700000587386202 | 明珠站.新兴物流#3专变高端 | 10 | NODE_709440157066100 | 0.056143 | 0.002429
SWITCH_709220307287000 | 明珠站.61PT末端 | 10 | NODE_709440156602500 | 0 | 0
TRANS_709220195510700 | 明珠站.海格物流#3专变高端 | 10 | NODE_709440157049200 | 0.029341 | 0.005055
TRANS_700000861835602 | 明珠站.北区闸口综合楼专变高端 | 10 | NODE_709440157125400 | 0.17171 | 0.011714
TRANS_700000172133902 | 明珠站.闸口变电所专变高端 | 10 | NODE_709440157111900 | 0.10818 | 0.00738
TRANS_700000587386502 | 明珠站.新兴物流#2专变高端 | 10 | NODE_709440157066700 | 0.056143 | 0.002429
SWITCH_700000587463102 | 明珠站.601末端 | 10 | NODE_709440157082900 | 0 | 0
TRANS_709220322097900 | 明珠站.盐田金马车管所专变(箱式)高端 | 10 | NODE_709440157034800 | 0.02208 | 0.01288
SWITCH_700000861841402 | 明珠站.602末端 | 10 | NODE_709440157170900 | 0 | 0
SWITCH_709220337237900 | 明珠站.602末端 | 10 | NODE_709440156725600 | 0 | 0
SWITCH_709220306967000 | 明珠站.61PT末端 | 10 | NODE_709440156621600 | 0 | 0
SWITCH_709220307277700 | 明珠站.602末端 | 10 | NODE_709440156603100 | 0 | 0
SWITCH_709440242731900 | 明珠站.603末端 | 10 | NODE_709440242755100 | 0 | 0
SWITCH_709220307309100 | 明珠站.61PT末端 | 10 | NODE_709440156585100 | 0 | 0
SWITCH_709220322070800 | 明珠站.604末端 | 10 | NODE_709440157020400 | 0 | 0
SWITCH_700000861801302 | 明珠站.604末端 | 10 | NODE_709440156565600 | 0 | 0
SWITCH_709440188643500 | 盐田临时站.6154末端 | 10 | NODE_709440188684900 | 0 | 0
SWITCH_709440188624300 | 盐田临时站.66PT末端 | 10 | NODE_709440188639100 | 0 | 0
SWITCH_709440188641900 | 盐田临时站.611PT末端 | 10 | NODE_709440188653900 | 0 | 0
SWITCH_709440188602900 | 盐田临时站.6204末端 | 10 | NODE_709440189327800 | 0 | 0
SWITCH_709440188656300 | 盐田临时站.605末端 | 10 | NODE_709440189330300 | 0 | 0
SWITCH_709440188599900 | 盐田临时站.616PT末端 | 10 | NODE_709440189325700 | 0 | 0
SWITCH_709440188678400 | 盐田临时站.61PT末端 | 10 | NODE_709440189328100 | 0 | 0
SWITCH_709440142273900 | 盐田临时站.6024末端 | 10 | NODE_709440142268800 | 0 | 0
SWITCH_709440142330800 | 盐田临时站.6054末端 | 10 | NODE_709220307330700 | 0 | 0
SWITCH_709440142368600 | 盐田临时站.6054末端 | 10 | NODE_709220307906700 | 0 | 0
SWITCH_709440216679100 | 盐田临时站.6054末端 | 10 | NODE_709440216697700 | 0 | 0
SWITCH_709440238546800 | 盐田临时站.61PT末端 | 10 | NODE_709440238566000 | 0 | 0
SWITCH_709220307907000 | 盐田临时站.61PT末端 | 10 | NODE_709440142367100 | 0 | 0
SWITCH_709220307331000 | 盐田临时站.61PT末端 | 10 | NODE_709440142332700 | 0 | 0
SWITCH_709440145111500 | 盐田临时站.65PT末端 | 10 | NODE_709440142228100 | 0 | 0
TRANS_700000610311102 | 盐田临时站.中远物流专变高端 | 10 | NODE_709220224183500 | 0.0292 | -0.0003
SWITCH_700000879825402 | 盐田临时站.605末端 | 10 | NODE_709440142385300 | 0 | 0
SWITCH_700000601054902 | 盐田临时站.804末端 | 10 | NODE_709440142378500 | 0 | 0
SWITCH_709220240617800 | 盐田临时站.61PT末端 | 10 | NODE_709440142270500 | 0 | 0
SWITCH_709220051542200 | 盐田临时站.605末端 | 10 | NODE_709440142340400 | 0 | 0
TRANS_700000601056202 | 盐田临时站.正佳物流#1专变高端 | 10 | NODE_709220224212000 | 0.13575 | 0.03765
SWITCH_709440142348200 | 盐田临时站.61PT末端 | 10 | NODE_709440142354100 | 0 | 0
TRANS_700000625263002 | 盐田临时站.北区中天元物流园#1专变高端 | 10 | NODE_709440171503000 | 0.068589 | -0.005767
SWITCH_709220261180800 | 盐田临时站.604末端 | 10 | NODE_709440142217100 | 0 | 0
SWITCH_709220242455400 | 盐田临时站.61PT末端 | 10 | NODE_709220242460100 | 0 | 0
TRANS_700000879828402 | 盐田临时站.保北四栋专变高端 | 10 | NODE_709220224225100 | 0.2772 | 0.0192
SWITCH_709440216674900 | 盐田临时站.61PT末端 | 10 | NODE_709440216694800 | 0 | 0
SWITCH_709440145337800 | 盐田临时站.64PT末端 | 10 | NODE_709440142313000 | 0 | 0
TRANS_709220090878800 | 盐田临时站.深圳能源物流#1专变高端 | 10 | NODE_709220090876000 | 0.0123 | 0.00075
SWITCH_709220261179500 | 盐田临时站.603末端 | 10 | NODE_709440142216500 | 0 | 0
TRANS_700000625263102 | 盐田临时站.北区中天元物流园#2专变高端 | 10 | NODE_709220147090400 | 0.043211 | -0.003633
SWITCH_709440238341100 | 盐田临时站.806末端 | 10 | NODE_709440238385800 | 0 | 0
SWITCH_709440142386700 | 盐田临时站.61PT末端 | 10 | NODE_709440142388000 | 0 | 0
TRANS_700000625856602 | 盐田临时站.顺泰仓物流#1专变高端 | 10 | NODE_709440142319800 | -0.03135 | 0.02895
TRANS_709220090879800 | 盐田临时站.深圳能源物流#2专变高端 | 10 | NODE_709220090876600 | 0.0123 | 0.00075
SWITCH_700000625596902 | 盐田临时站.602末端 | 10 | NODE_709440142322400 | 0 | 0
SEG_709440212715200 | 特区建工临时总部#2专用箱变803开关至变压器末端 | 10 | NODE_709440212716300 | 0.0212 | 0.007
SEG_709440203841200 | 特区建工临时总部专用箱变805开关至变压器末端 | 10 | NODE_709440203838300 | 0.0482 | 0.0108
BUSBAR_700000861840802 | 明珠站.配电站内_母线 | 10 | NODE_709220232582300 | 0.017171 | 0.001171
TRANS_709440237575200 | 明珠站.幸福科技大厦临时施工专变（箱式）高端 | 10 | NODE_709440237576000 | 0.0038 | 0.0043
TRANS_709440167756800 | 明珠站.盐田金马消防站专变（箱式）高端 | 10 | NODE_709440167759000 | 6.4e-05 | 0
BUSBAR_700000861838702 | 明珠站.配电站内_母线 | 10 | NODE_709220232447800 | 0.017171 | 0.001171
BUSBAR_700000861837502 | 明珠站.配电站内_母线 | 10 | NODE_709220172266400 | 0.017171 | 0.001171
SEG_709440191492400 | 北山交通设施充电桩五层专用开关房~北山交通设施充电桩五层专用综合房末端 | 10 | NODE_709440191478000 | 0.042437 | 0.001622
SEG_709440191515000 | 北山交通设施充电桩六层专用开关房~北山交通设施充电桩六层专用综合房末端 | 10 | NODE_709440191484800 | 0.033154 | 0.001267
SEG_709440191524200 | 北山交通设施充电桩四层专用开关房~北山交通设施充电桩四层专用综合房末端 | 10 | NODE_709440191479800 | 0.042437 | 0.001622
TRANS_709440191462000 | 明珠站.北山交通设施充电桩七层#1专变高端 | 10 | NODE_709440191481400 | 0.026523 | 0.001013
TRANS_709440191470500 | 明珠站.北山交通设施充电桩六层#2专变高端 | 10 | NODE_709440191483800 | 0.033154 | 0.001267
TRANS_709440191686700 | 明珠站.北山交通设施商业地下专变高端 | 10 | NODE_709440191695700 | 0.1272 | -0.027
SEG_709440191499300 | 北山交通设施充电桩二层专用开关房~北山交通设施充电桩二层专用综合房末端 | 10 | NODE_709440191474800 | 0.042437 | 0.001622
SEG_709440191512700 | 北山交通设施充电桩三层专用开关房~北山交通设施充电桩三层专用综合房末端 | 10 | NODE_709440191482200 | 0.042437 | 0.001622
SEG_709440191494700 | 北山交通设施充电桩五层专用开关房~北山交通设施充电桩五层专用综合房末端 | 10 | NODE_709440191477300 | 0.042437 | 0.001622
SEG_709440191497000 | 北山交通设施充电桩二层专用开关房~北山交通设施充电桩二层专用综合房末端 | 10 | NODE_709440191474200 | 0.042437 | 0.001622
SEG_709440191510400 | 北山交通设施充电桩三层专用开关房~北山交通设施充电桩三层专用综合房末端 | 10 | NODE_709440191483000 | 0.042437 | 0.001622
SEG_709440191528800 | 北山交通设施充电桩四层专用开关房~北山交通设施充电桩四层专用综合房末端 | 10 | NODE_709440191479000 | 0.042437 | 0.001622
TRANS_709440191444700 | 明珠站.北山交通设施充电桩地下专变高端 | 10 | NODE_709440191475500 | 0.033154 | 0.001267
SEG_709440191533400 | 北山交通设施充电桩七层专用开关房~北山交通设施充电桩七层专用综合房末端 | 10 | NODE_709440191480600 | 0.026523 | 0.001013
SEG_709220242506900 | 腾邦物流专用开关房~腾邦物流专用综合房末端 | 10 | NODE_709220242491400 | 0.013798 | 0.003015
TRANS_709220242489000 | 盐田临时站.腾邦物流#3专变高端 | 10 | NODE_709440202363100 | 0.021902 | 0.004785
TRANS_709220242490000 | 盐田临时站.腾邦物流#4专变高端 | 10 | NODE_709440202336100 | 0.021902 | 0.004785
SEG_709440238291500 | 深国际物流充电桩专用综合房803开关至变压器末端 | 10 | NODE_709440238292400 | 0.006 | -0.002
TRANS_709440238378600 | 盐田临时站.深国际物流#1专变高端 | 10 | NODE_709440238380300 | 0.026933 | -0.000267
SEG_709440198812500 | 中间接头04000204225~中间接头04000204226始端 | 10 | NODE_709440198812800 | 0 | 0
TRANS_709440238380700 | 盐田临时站.深国际物流#2专变高端 | 10 | NODE_709440238383400 | 0.026933 | -0.000267
TRANS_709440238374600 | 盐田临时站.深国际物流#3专变高端 | 10 | NODE_709440238375400 | 0.026933 | -0.000267
TRANS_709220242488000 | 盐田临时站.腾邦物流#2专变高端 | 10 | NODE_709220242492000 | 0.013798 | 0.003015

## node
Bus | volt | nd | ID | name
1 | 110 | 483003102 | 117093590311634043_1 | 明珠站.#2主变高端
4 | 110 | 483003109 | 114560315521261722_2 | 明珠站.梧珠Ⅱ线1646开关末端
5 | 10 | 483005081 | 114560315521261768_2 | 明珠站.10kVF65开关末端
6 | 110 | 483003107 | 114560315521261722_1 | 明珠站.梧珠Ⅱ线1646开关始端
8 | 10 | 483005008 | SEG_709220017267000_1 | 配电线路_电缆700000887243602始端
10 | 10 | 483005114 | 117093590311634043_2 | 明珠站.#2主变低端
14 | 110 | 483003089 | 115404740451371498_1 | 明珠站.110kV1M
15 | 10 | 483005080 | 114560315521261767_2 | 明珠站.10kVF63开关末端
16 | 10 | 483005088 | 114560315521261726_2 | 明珠站.10kV电容器3C2开关末端
17 | 10 | 483005003 | 115404740451371499_1 | 明珠站.10kV2BM
19 | 10 | 483005001 | 115404740451371500_1 | 明珠站.10kV1M
20 | 10 | 483005078 | 114560315521261765_2 | 明珠站.10kVF59开关末端
22 | 10 | 483005039 | 115967690404800090_1 | 明珠站.10kVF47
25 | 110 | 483003101 | 114560315521261720_2 | 明珠站.#2主变变高1102开关末端
27 | 10 | 483005038 | 115967690404800091_1 | 明珠站.10kVF45
28 | 10 | 483005083 | 114560315521261984_2 | 明珠站.10kVF69开关末端
29 | 10 | 483005128 | 114560315521261716_2 | 明珠站.10kV分段521开关末端
33 | 10 | 483005079 | 114560315521261766_2 | 明珠站.10kVF61开关末端
34 | 10 | 483005002 | 115404740451371501_1 | 明珠站.10kV3M
35 | 10 | 483005060 | 114560315521261732_2 | 明珠站.10kV接地变D02开关末端
38 | 110 | 483003097 | 114560315521261719_1 | 明珠站.分段1012开关始端
39 | 110 | 483003096 | 117093590311634042_1 | 明珠站.#1主变高端
40 | 110 | 483003090 | 115404740451371503_1 | 明珠站.110kV2M
41 | 10 | 483005126 | 114560315521261725_2 | 明珠站.#3主变变低503开关末端
42 | 110 | 483003108 | 116530640358213264_2 | 梧珠Ⅱ线1646末端
44 | 110 | 483003119 | 116530640358213263_2 | 梧珠Ⅰ线1645末端
45 | 110 | 483003118 | 114560315521261724_1 | 明珠站.梧珠Ⅰ线1645开关始端
47 | 10 | 483005075 | 114560315521261762_2 | 明珠站.10kVF53开关末端
48 | 110 | 483003094 | 114560315521261718_1 | 明珠站.#1主变变高1101开关始端
50 | 10 | 483005071 | 114560315521261758_2 | 明珠站.10kVF45开关末端
53 | 110 | 483003123 | 116530640358213336_2 | 珠际线1648末端
55 | 10 | 483005074 | 114560315521261761_2 | 明珠站.10kVF51开关末端
56 | 110 | 483003098 | 114560315521261719_2 | 明珠站.分段1012开关末端
58 | 10 | 483005124 | 114560315521261711_2 | 明珠站.#2主变变低502B开关末端
59 | 10 | 483005070 | 114560315521261756_2 | 明珠站.10kVF41开关末端
60 | 10 | 483005053 | 117938015241767539_1 | 明珠站.电容器1C2始端
61 | 10 | 483005125 | 114560315521261710_2 | 明珠站.#2主变变低502A开关末端
62 | 10 | 483005036 | 115967690404800092_1 | 明珠站.10kVF43
64 | 10 | 483005052 | 117938015241767538_1 | 明珠站.电容器1C1始端
65 | 110 | 483003121 | 114560315521262589_1 | 明珠站.珠际线1648开关始端
72 | 10 | 483005110 | 114560315521261715_1 | 明珠站.10kV分段532开关始端
74 | 10 | 483005116 | 117093590311634042_2 | 明珠站.#1主变低端
76 | 10 | 483005086 | 114560315521261734_2 | 明珠站.10kV接地变D03开关末端
81 | 10 | 483005084 | 114560315521261985_2 | 明珠站.10kVF71开关末端
82 | 10 | 483005076 | 114560315521261763_2 | 明珠站.10kVF55开关末端
85 | 110 | 483003100 | 114841790497976577_1 | 明珠站.111PT刀闸始端
86 | 110 | 483003099 | 114841790497976578_1 | 明珠站.112PT刀闸始端
87 | 10 | 483005062 | 117938015241767541_1 | 明珠站.电容器2C2始端
89 | 110 | 483003120 | 114560315521261724_2 | 明珠站.梧珠Ⅰ线1645开关末端
90 | 110 | 483003095 | 114560315521261718_2 | 明珠站.#1主变变高1101开关末端
91 | 10 | 483005069 | 114560315521261757_2 | 明珠站.10kVF43开关末端
92 | 10 | 483005082 | 114560315521261983_2 | 明珠站.10kVF67开关末端
93 | 110 | 128003109 | 116530640358213264_1 | 梧珠Ⅱ线1646始端
95 | 110 | 483003122 | 114560315521262589_2 | 明珠站.珠际线1648开关末端
98 | 10 | 483005129 | 114560315521261717_2 | 明珠站.#1主变变低501开关末端
99 | 10 | 483005016 | 115967690404800080_1 | 明珠站.10kVF25
100 | 10 | 483005127 | 114560315521261715_2 | 明珠站.10kV分段532开关末端
101 | 110 | 483003103 | 114560315521261720_1 | 明珠站.#2主变变高1102开关始端
103 | 10 | 483005077 | 114560315521261764_2 | 明珠站.10kVF57开关末端
104 | 10 | 483005032 | SEG_709440188564900_1 | 110kV明珠站~中间接头04000204180始端
106 | 10 | 483005073 | 114560315521261760_2 | 明珠站.10kVF49开关末端
108 | 10 | 483005087 | 114560315521261727_2 | 明珠站.10kV电容器3C1开关末端
110 | 10 | 483005054 | 114560315521261729_2 | 明珠站.10kV#1站用变ST1开关末端
111 | 10 | 483005111 | 114560315521261716_1 | 明珠站.10kV分段521开关始端
112 | 10 | 483005072 | 114560315521261759_2 | 明珠站.10kVF47开关末端
113 | 10 | 483005061 | 114560315521261735_1 | 明珠站.10kV#2站用变ST2开关始端
114 | 10 | 483005064 | 114841790498002357_2 | 明珠站.10kV3M53PT隔离小车末端
115 | 110 | 128003156 | 116530640358213263_1 | 梧珠Ⅰ线1645始端
116 | 10 | 483005059 | 114560315521261731_2 | 明珠站.10kV接地变D01开关末端
117 | 10 | 483005056 | 117938015241767540_1 | 明珠站.电容器2C1始端
231 | 220 | 128002171 | 114560315521280697_2 | 梧桐站.梧波甲线9566开关(三相合位)末端
232 | 110 | 128003155 | 114560315521256135_2 | 梧桐站.梧泉Ⅲ线1642开关末端
233 | 220 | 128002170 | 114560315521280697_1 | 梧桐站.梧波甲线9566开关(三相合位)始端
234 | 10 | 128005078 | 114560315521239852_2 | 梧桐站.接地变D02开关末端
235 | 220 | 128002080 | 115404740451369196_1 | 梧桐站.220kV1M
237 | 220 | 128002090 | 114560315521262078_2 | 梧桐站.屹梧甲线9603开关末端
238 | 220 | 128002086 | 116530640358214084_2 | 屹梧乙线9604末端
240 | 110 | 128003141 | 114560315521239174_1 | 梧桐站.梧沙Ⅱ线1532开关始端
243 | 220 | 128002166 | 114560315521280619_2 | 梧桐站.备用3开关末端
244 | 110 | 128003127 | 114560315521239169_2 | 梧桐站.#1主变变中1101开关末端
245 | 110 | 128003142 | 114560315521239174_2 | 梧桐站.梧沙Ⅱ线1532开关末端
246 | 220 | 128002177 | 116530640358214083_2 | 屹梧甲线9603末端
247 | 110 | 128003085 | 115404740451369201_1 | 梧桐站.110kV5M
248 | 110 | 128003083 | 115404740451369199_1 | 梧桐站.110kV1M
249 | 110 | 128003160 | 114560315521274963_1 | 梧桐站.梧青线1848开关始端
250 | 220 | 128002089 | 114560315521262078_1 | 梧桐站.屹梧甲线9603开关始端
251 | 220 | 128002094 | 114560315521239105_1 | 梧桐站.母联2012开关始端
252 | 220 | 128002103 | 117093590311633002_1 | 梧桐站.#1主变高端
253 | 110 | 128003120 | 114560315521239167_2 | 梧桐站.梧铁线1863开关末端
254 | 220 | 128002163 | 114560315521280698_2 | 梧桐站.梧波乙线9567开关(三相合位)末端
256 | 10 | 128005076 | 114560315521239851_1 | 梧桐站.#2站用变ST2开关始端
257 | 110 | 128003084 | 115404740451369200_1 | 梧桐站.110kV2M
258 | 110 | 128003128 | 117093590311633001_2 | 梧桐站.#2主变中端
259 | 10 | 128005028 | 117938015241765324_1 | 梧桐站.电容器1C3始端
260 | 220 | 128002098 | 114560315521280621_2 | 梧桐站.备用甲线开关末端
262 | 10 | 128005001 | 115404740451369197_1 | 梧桐站.10kV1M
264 | 10 | 128005146 | 117093590311633001_3 | 梧桐站.#2主变低端
265 | 110 | 128003122 | 114560315521239168_2 | 梧桐站.母联1012开关末端
266 | 110 | 128003153 | 116530640358212552_1 | 梧泉Ⅲ线1642始端
268 | 220 | 128002093 | 114560315521280618_2 | 梧桐站.备用乙线开关末端
269 | 10 | 128005037 | 114560315521239852_1 | 梧桐站.接地变D02开关始端
270 | 110 | 128003108 | 117093590311633002_4 | 梧桐站.#1主变中间端
272 | 10 | 128005035 | 114560315521239851_2 | 梧桐站.#2站用变ST2开关末端
273 | 220 | 128002165 | 114560315521280619_1 | 梧桐站.备用3开关始端
276 | 10 | 128005038 | 114841790497951957_2 | 梧桐站.52PT隔离小车末端
283 | 220 | 128002102 | 114841790497950800_1 | 梧桐站.222PT刀闸始端
285 | 10 | 128005002 | 115404740451369198_1 | 梧桐站.10kV2M
286 | 10 | 128005050 | 114560315521239835_2 | 梧桐站.电容器1C5开关末端
287 | 220 | 128002162 | 114560315521280698_1 | 梧桐站.梧波乙线9567开关(三相合位)始端
289 | 110 | 128003152 | 114560315521239172_2 | 梧桐站.梧盐Ⅱ临线1536开关末端
290 | 220 | 128002099 | 117093590311633001_1 | 梧桐站.#2主变高端
291 | 220 | 128002079 | 115404740451369195_1 | 梧桐站.220kV2M
292 | 220 | 128002104 | 114560315521239108_1 | 梧桐站.#1主变变高2201开关始端
295 | 10 | 128005148 | 117093590311633002_3 | 梧桐站.#1主变低端
296 | 220 | 128002088 | 114560315521262079_2 | 梧桐站.屹梧乙线9604开关末端
297 | 110 | 128003125 | 117093590311633002_2 | 梧桐站.#1主变中端
299 | 10 | 128005180 | 114560315521239161_2 | 梧桐站.分段521开关末端
300 | 110 | 128003136 | 114560315521256134_2 | 梧桐站.梧泉Ⅱ线1641开关末端
301 | 10 | 128005150 | 114560315521239161_1 | 梧桐站.分段521开关始端
302 | 10 | 128005027 | 117938015241765323_1 | 梧桐站.电容器1C2始端
303 | 110 | 128003161 | 114560315521274963_2 | 梧桐站.梧青线1848开关末端
305 | 110 | 128003132 | 114560315521239171_2 | 梧桐站.分段1025开关末端
306 | 110 | 128003158 | 114560315521262076_1 | 梧桐站.梧珠Ⅰ线1645开关始端
308 | 110 | 128003112 | 116530640358211763_1 | 梧海Ⅰ线1533始端
309 | 110 | 128003131 | 114560315521239171_1 | 梧桐站.分段1025开关始端
311 | 10 | 128005178 | 114560315521239145_2 | 梧桐站.#1主变变低501开关末端
312 | 220 | 128002172 | 116530640358211729_2 | 梧波乙线9567末端
313 | 110 | 128003154 | 114560315521256135_1 | 梧桐站.梧泉Ⅲ线1642开关始端
314 | 220 | 128002100 | 114560315521239107_1 | 梧桐站.#2主变变高2202开关始端
315 | 10 | 128005044 | 114560315521239853_2 | 梧桐站.接地变D01开关末端
316 | 110 | 128003126 | 114560315521239169_1 | 梧桐站.#1主变变中1101开关始端
318 | 10 | 128005026 | 117938015241765322_1 | 梧桐站.电容器1C1始端
319 | 10 | 128005030 | 117938015241765326_1 | 梧桐站.电容器1C5始端
320 | 10 | 128005029 | 117938015241765325_1 | 梧桐站.电容器1C4始端
321 | 10 | 128005046 | 114560315521239831_2 | 梧桐站.电容器1C1开关末端
322 | 110 | 128003139 | 114560315521256133_2 | 梧桐站.梧泉Ⅰ线1640开关末端
323 | 220 | 128002173 | 116530640358211726_2 | 梧波甲线9566末端
324 | 110 | 128003121 | 114560315521239168_1 | 梧桐站.母联1012开关始端
326 | 10 | 128005073 | 114560315521239847_2 | 梧桐站.电容器2C2开关末端
327 | 10 | 128005047 | 114560315521239832_2 | 梧桐站.电容器1C2开关末端
329 | 10 | 128005179 | 114560315521239147_2 | 梧桐站.#2主变变低502开关末端
330 | 220 | 128002101 | 114560315521239107_2 | 梧桐站.#2主变变高2202开关末端
332 | 10 | 128005024 | 114560315521239853_1 | 梧桐站.接地变D01开关始端
336 | 10 | 128005031 | 117938015241765327_1 | 梧桐站.电容器2C1始端
338 | 110 | 128003133 | 116530640358214304_1 | 梧盐Ⅱ临线1536始端
339 | 110 | 128003138 | 114560315521256133_1 | 梧桐站.梧泉Ⅰ线1640开关始端
341 | 110 | 128003113 | 114560315521239165_1 | 梧桐站.梧海Ⅰ线1533开关始端
342 | 110 | 128003111 | 114560315521262077_2 | 梧桐站.梧珠Ⅱ线1646开关末端
343 | 110 | 128003123 | 114841790497950832_1 | 梧桐站.111PT刀闸始端
344 | 110 | 128003130 | 114560315521239170_2 | 梧桐站.#2主变变中1102开关末端
345 | 110 | 128003134 | 116530640358212553_1 | 梧泉Ⅱ线1641始端
347 | 220 | 128002168 | 114560315521280620_1 | 梧桐站.备用4开关始端
348 | 110 | 128003117 | 114560315521239166_2 | 梧桐站.梧海Ⅱ线1534开关末端
349 | 110 | 128003118 | 116530640358214301_1 | 梧铁线1863始端
351 | 10 | 128005074 | 114560315521239848_2 | 梧桐站.电容器2C3开关末端
354 | 220 | 128002169 | 114560315521280620_2 | 梧桐站.备用4开关末端
355 | 220 | 703002196 | 116530640358211726_1 | 梧波甲线9566始端
356 | 10 | 128005075 | 114560315521239849_2 | 梧桐站.电容器2C4开关末端
357 | 110 | 128003110 | 114560315521262077_1 | 梧桐站.梧珠Ⅱ线1646开关始端
358 | 110 | 128003124 | 114841790497950833_1 | 梧桐站.112PT刀闸始端
359 | 220 | 128002105 | 114560315521239108_2 | 梧桐站.#1主变变高2201开关末端
360 | 220 | 703002125 | 116530640358211729_1 | 梧波乙线9567始端
361 | 10 | 128005023 | 114841790497951929_2 | 梧桐站.51PT隔离小车末端
363 | 10 | 128005045 | 114560315521239830_2 | 梧桐站.#1站用变ST1开关末端
364 | 110 | 128003116 | 114560315521239166_1 | 梧桐站.梧海Ⅱ线1534开关始端
365 | 110 | 128003151 | 114560315521239172_1 | 梧桐站.梧盐Ⅱ临线1536开关始端
370 | 110 | 128003119 | 114560315521239167_1 | 梧桐站.梧铁线1863开关始端
371 | 10 | 128005149 | 114841790497950818_1 | 梧桐站.#1主变变低501开关小车始端
374 | 10 | 128005034 | 117938015241765330_1 | 梧桐站.电容器2C4始端
375 | 10 | 128005147 | 114841790497950819_1 | 梧桐站.#2主变变低502开关小车始端
376 | 10 | 128005049 | 114560315521239834_2 | 梧桐站.电容器1C4开关末端
378 | 110 | 128003137 | 116530640358212554_1 | 梧泉Ⅰ线1640始端
379 | 220 | 128002095 | 114560315521239105_2 | 梧桐站.母联2012开关末端
383 | 110 | 128003114 | 114560315521239165_2 | 梧桐站.梧海Ⅰ线1533开关末端
384 | 220 | 128002087 | 114560315521262079_1 | 梧桐站.屹梧乙线9604开关始端
385 | 10 | 128005033 | 117938015241765329_1 | 梧桐站.电容器2C3始端
386 | 110 | 844003009 | 116530640358214304_2 | 梧盐Ⅱ临线1536末端
389 | 10 | 128005048 | 114560315521239833_2 | 梧桐站.电容器1C3开关末端
392 | 110 | 128003135 | 114560315521256134_1 | 梧桐站.梧泉Ⅱ线1641开关始端
393 | 110 | 128003145 | 114841790497987986_1 | 梧桐站.115PT刀闸始端
394 | 10 | 128005077 | 114560315521239850_2 | 梧桐站.电容器2C5开关末端
395 | 110 | 128003129 | 114560315521239170_1 | 梧桐站.#2主变变中1102开关始端
396 | 220 | 128002106 | 114841790497950809_1 | 梧桐站.221PT刀闸始端
399 | 110 | 128003157 | 114560315521262076_2 | 梧桐站.梧珠Ⅰ线1645开关末端
402 | 10 | 128005036 | 117938015241765331_1 | 梧桐站.电容器2C5始端
404 | 10 | 128005072 | 114560315521239846_2 | 梧桐站.电容器2C1开关末端
407 | 10 | 128005032 | 117938015241765328_1 | 梧桐站.电容器2C2始端
408 | 10 | 128005025 | 114560315521239830_1 | 梧桐站.#1站用变ST1开关始端
409 | 110 | 128003107 | 117093590311633001_4 | 梧桐站.#2主变中间端
722 | 10 | 844005044 | 114841790497996555_1 | 盐田临时站.52PT刀闸始端
725 | 10 | 844005011 | 114560315521293094_2 | 盐田临时站.#2主变变低502开关末端
726 | 10 | 844005001 | 115404740451372951_1 | 盐田临时站.10kV2M
733 | 10 | 844005013 | 114560315521293096_1 | 盐田临时站.分段521开关始端
736 | 110 | 844003019 | 114560315521293100_1 | 盐田临时站.#2主变变高1102开关始端
738 | 110 | 844003018 | 114560315521293100_2 | 盐田临时站.#2主变变高1102开关末端
746 | 10 | 844005014 | 114560315521293096_2 | 盐田临时站.分段521开关末端
751 | 110 | 844003017 | 117093590311634913_1 | 盐田临时站.#2主变高端
752 | 10 | 844005045 | 114841790497996643_2 | 盐田临时站.#2站用变ST2刀闸末端
753 | 10 | 844005012 | 114560315521293099_1 | 盐田临时站.分段512开关始端
754 | 10 | 844005024 | SEG_709440230496700_1 | 110kV盐田临时变电站~中间接头始端
755 | 10 | 844005046 | 114560315521293230_1 | 盐田临时站.接地变D02开关始端
758 | 10 | 844005010 | 117093590311634913_2 | 盐田临时站.#2主变低端
760 | 10 | 703005002 | 115404740451372589_1 | 碧波站.10kV2AM
761 | 110 | 703003088 | 115404740451372585_1 | 碧波站.110kV5M
762 | 10 | 703005063 | 114560315521280356_2 | 碧波站.F16开关末端
764 | 110 | 703003174 | 114560315521280306_2 | 碧波站.备用9开关末端
765 | 10 | 703005074 | 114560315521280338_1 | 碧波站.#2站用变ST2开关始端
766 | 110 | 703003154 | 114560315521280322_1 | 碧波站.#2主变变中1102开关始端
767 | 10 | 703005189 | 114560315521280308_1 | 碧波站.#2主变变低502B开关始端
768 | 10 | 703005069 | 114560315521280363_2 | 碧波站.电容器2C1开关末端
769 | 110 | 703003203 | 114560315521280521_2 | 碧波站.波海Ⅱ线1826开关末端
770 | 110 | 703003159 | 114560315521280575_2 | 碧波站.备用4开关末端
771 | 110 | 703003103 | 114560315521280321_1 | 碧波站.#1主变变中1101开关始端
772 | 110 | 703003218 | 114560315521280573_1 | 碧波站.波际线1850开关始端
773 | 220 | 703002137 | 117093590311634569_1 | 碧波站.#1主变高端
774 | 220 | 703002099 | 114841790497990013_1 | 碧波站.221PT刀闸始端
775 | 110 | 703003111 | 114560315521280296_1 | 碧波站.分段1015开关始端
776 | 110 | 703003158 | 114560315521280575_1 | 碧波站.备用4开关始端
777 | 110 | 703003199 | 114560315521280520_2 | 碧波站.波角Ⅰ线1823开关末端
778 | 110 | 703003089 | 115404740451372584_1 | 碧波站.110kV6M
779 | 10 | 703005055 | 114560315521280348_2 | 碧波站.F19开关末端
781 | 10 | 703005011 | 115967690404802857_1 | 碧波站.F17
783 | 110 | 703003086 | 115404740451372582_1 | 碧波站.110kV2M
784 | 220 | 703002122 | 114560315521280624_2 | 碧波站.梧波甲线9566开关(三相合位)末端
785 | 10 | 703005228 | 114560315521280307_2 | 碧波站.#2主变变低502A开关末端
787 | 110 | 703003206 | 114560315521280522_1 | 碧波站.波海Ⅰ线1825开关始端
788 | 10 | 703005010 | 115967690404802856_1 | 碧波站.F15
790 | 220 | 703002123 | 114560315521280516_1 | 碧波站.#1主变变高2201开关始端
791 | 110 | 703003215 | 114560315521280572_2 | 碧波站.波晴Ⅰ线1821开关末端
792 | 110 | 703003220 | 116530640358213950_1 | 波际线1850始端
793 | 110 | 703003118 | 117093590311634570_4 | 碧波站.#2主变中间端
795 | 110 | 703003211 | 114560315521280571_2 | 碧波站.波晴Ⅱ线1822开关末端
796 | 220 | 703002107 | 114560315521280622_2 | 碧波站.简波甲线9564开关(三相合位)末端
797 | 220 | 703002083 | 115404740451372579_1 | 碧波站.220kV2M
799 | 10 | 703005028 | 117938015241768819_1 | 碧波站.电容器2C2始端
800 | 220 | 703002149 | 114560315521280518_2 | 碧波站.#3主变变高2203开关末端
801 | 10 | 703005012 | 115967690404802858_1 | 碧波站.F19
802 | 10 | 703005020 | 115967690404802866_1 | 碧波站.F16
803 | 110 | 703003130 | 114560315521280295_1 | 碧波站.母联1012开关始端
804 | 10 | 703005052 | 114560315521280345_2 | 碧波站.F13开关末端
805 | 110 | 703003207 | 114560315521280522_2 | 碧波站.波海Ⅰ线1825开关末端
806 | 110 | 703003164 | 114560315521280582_1 | 碧波站.波铁线1873开关始端
807 | 10 | 703005054 | 114560315521280347_2 | 碧波站.F17开关末端
809 | 110 | 703003177 | 114560315521280309_2 | 碧波站.备用10开关末端
810 | 10 | 703005040 | 114560315521280362_1 | 碧波站.接地变D02开关始端
811 | 220 | 703002144 | 114560315521280514_1 | 碧波站.备用1开关始端
813 | 10 | 703005194 | 117093590311634569_3 | 碧波站.#1主变低端
814 | 220 | 703002084 | 115404740451372580_1 | 碧波站.220kV1M
815 | 10 | 703005070 | 114560315521280364_2 | 碧波站.电容器2C2开关末端
817 | 110 | 703003085 | 115404740451372581_1 | 碧波站.110kV1M
818 | 10 | 703005001 | 115404740451372583_1 | 碧波站.10kV1M
820 | 10 | 703005056 | 114560315521280673_2 | 碧波站.合景同创线F02开关末端
821 | 110 | 703003202 | 114560315521280521_1 | 碧波站.波海Ⅱ线1826开关始端
823 | 10 | 703005067 | 114560315521280360_2 | 碧波站.电容器1C2开关末端
824 | 220 | 703002124 | 114560315521280516_2 | 碧波站.#1主变变高2201开关末端
825 | 10 | 703005025 | 117938015241768816_1 | 碧波站.电容器1C2始端
826 | 10 | 703005073 | 114560315521280337_2 | 碧波站.#1站用变ST1开关末端
827 | 110 | 703003113 | 114560315521280297_1 | 碧波站.分段1026开关始端
828 | 110 | 703003216 | 116530640358213880_1 | 波晴Ⅰ线1821始端
829 | 220 | 703002152 | 114560315521280519_2 | 碧波站.#4主变变高2204开关末端
831 | 10 | 703005035 | 114560315521280336_1 | 碧波站.接地变D01开关始端
833 | 10 | 703005036 | 114841790497990081_1 | 碧波站.52APT隔离小车始端
834 | 220 | 703002105 | 116530640358213871_1 | 简波甲线9564始端
835 | 110 | 703003176 | 114560315521280309_1 | 碧波站.备用10开关始端
837 | 110 | 703003171 | 114560315521280584_2 | 碧波站.备用8开关末端
838 | 10 | 703005078 | 114560315521280603_2 | 碧波站.电容器1C4开关末端
840 | 110 | 703003173 | 114560315521280306_1 | 碧波站.备用9开关始端
841 | 220 | 703002148 | 114560315521280518_1 | 碧波站.#3主变变高2203开关始端
842 | 110 | 703003180 | 114560315521280578_2 | 碧波站.#3主变变中1103开关末端
843 | 10 | 703005071 | 114560315521280361_2 | 碧波站.电容器2C3开关末端
844 | 220 | 703002119 | 114560315521280517_1 | 碧波站.#2主变变高2202开关始端
846 | 220 | 703002126 | 114560315521280625_1 | 碧波站.梧波乙线9567开关(三相合位)始端
847 | 110 | 703003112 | 114560315521280296_2 | 碧波站.分段1015开关末端
849 | 10 | 703005066 | 114560315521280359_2 | 碧波站.电容器1C1开关末端
850 | 110 | 703003156 | 117093590311634570_2 | 碧波站.#2主变中端
851 | 110 | 703003183 | 114560315521280585_1 | 碧波站.#4主变变中1104开关始端
852 | 220 | 703002222 | 114841790497996641_2 | 碧波站.#1主变变高中性点隔直刀闸221GZ末端
853 | 220 | 703002109 | 114560315521280623_1 | 碧波站.远波临线9510开关(三相合位)始端
854 | 220 | 703002223 | 117093590311634569_4 | 碧波站.#1主变中间端
855 | 10 | 703005026 | 117938015241768822_1 | 碧波站.电容器1C3始端
856 | 220 | 703002147 | 114560315521280515_2 | 碧波站.备用2开关末端
857 | 110 | 703003116 | 114841790497989973_1 | 碧波站.116PT刀闸始端
858 | 10 | 703005068 | 114560315521280366_2 | 碧波站.电容器1C3开关末端
859 | 220 | 703002127 | 114560315521280625_2 | 碧波站.梧波乙线9567开关(三相合位)末端
860 | 110 | 703003131 | 114560315521280295_2 | 碧波站.母联1012开关末端
861 | 220 | 703002110 | 114560315521280623_2 | 碧波站.远波临线9510开关(三相合位)末端
862 | 110 | 703003212 | 116530640358213879_1 | 波晴Ⅱ线1822始端
863 | 110 | 703003184 | 114560315521280585_2 | 碧波站.#4主变变中1104开关末端
864 | 10 | 703005009 | 115967690404802855_1 | 碧波站.F13
866 | 10 | 703005044 | 117938015241768839_1 | 碧波站.电容器2C4始端
867 | 10 | 703005227 | 114560315521280308_2 | 碧波站.#2主变变低502B开关末端
868 | 110 | 703003221 | 114841790497990292_2 | 碧波站.波际线1850PT刀闸末端
869 | 220 | 703002098 | 114560315521280313_2 | 碧波站.母联2012开关末端
870 | 110 | 703003114 | 114560315521280297_2 | 碧波站.分段1026开关末端
871 | 110 | 703003168 | 114560315521280583_2 | 碧波站.备用7开关末端
872 | 110 | 703003198 | 114560315521280520_1 | 碧波站.波角Ⅰ线1823开关始端
875 | 110 | 703003115 | 114841790497989977_1 | 碧波站.115PT刀闸始端
877 | 220 | 703002106 | 114560315521280622_1 | 碧波站.简波甲线9564开关(三相合位)始端
878 | 220 | 703002100 | 114841790497990012_1 | 碧波站.222PT刀闸始端
879 | 110 | 703003179 | 114560315521280578_1 | 碧波站.#3主变变中1103开关始端
880 | 110 | 703003128 | 114560315521280302_1 | 碧波站.母联1056开关始端
881 | 110 | 703003165 | 114560315521280582_2 | 碧波站.波铁线1873开关末端
882 | 10 | 703005027 | 117938015241768818_1 | 碧波站.电容器2C1始端
883 | 220 | 703002120 | 114560315521280517_2 | 碧波站.#2主变变高2202开关末端
885 | 10 | 703005187 | 114560315521280318_1 | 碧波站.#1主变变低501开关始端
888 | 10 | 703005053 | 114560315521280346_2 | 碧波站.F15开关末端
889 | 110 | 703003166 | 116530640358214302_1 | 波铁线1873始端
890 | 10 | 703005190 | 114560315521280301_1 | 碧波站.分段521开关始端
893 | 110 | 703003104 | 114560315521280321_2 | 碧波站.#1主变变中1101开关末端
896 | 110 | 703003167 | 114560315521280583_1 | 碧波站.备用7开关始端
897 | 110 | 703003132 | 117093590311634569_2 | 碧波站.#1主变中端
898 | 110 | 703003210 | 114560315521280571_1 | 碧波站.波晴Ⅱ线1822开关始端
900 | 220 | 703002224 | 114841790497996640_1 | 碧波站.#2主变变高中性点隔直刀闸222GZ始端
901 | 10 | 703005024 | 117938015241768815_1 | 碧波站.电容器1C1始端
902 | 220 | 703002146 | 114560315521280515_1 | 碧波站.备用2开关始端
903 | 10 | 703005229 | 114560315521280301_2 | 碧波站.分段521开关末端
904 | 110 | 703003217 | 114841790497990294_2 | 碧波站.波晴Ⅰ线1821PT刀闸末端
905 | 220 | 703002121 | 114560315521280624_1 | 碧波站.梧波甲线9566开关(三相合位)始端
906 | 10 | 703005188 | 114560315521280307_1 | 碧波站.#2主变变低502A开关始端
909 | 10 | 703005064 | 114560315521280357_2 | 碧波站.F18开关末端
910 | 110 | 703003214 | 114560315521280572_1 | 碧波站.波晴Ⅰ线1821开关始端
912 | 110 | 703003155 | 114560315521280322_2 | 碧波站.#2主变变中1102开关末端
913 | 220 | 703002108 | 116530640358214155_1 | 远波临线9510始端
914 | 10 | 703005032 | 114841790497990077_1 | 碧波站.51PT隔离小车始端
915 | 10 | 703005029 | 117938015241768817_1 | 碧波站.电容器2C3始端
918 | 110 | 703003140 | 114560315521280323_1 | 碧波站.波角Ⅱ线1824开关始端
920 | 10 | 703005065 | 114560315521280358_2 | 碧波站.F20开关末端
921 | 110 | 703003129 | 114560315521280302_2 | 碧波站.母联1056开关末端
923 | 10 | 703005030 | 114560315521280337_1 | 碧波站.#1站用变ST1开关始端
924 | 10 | 703005136 | 114560315521280300_1 | 碧波站.分段532开关始端
925 | 10 | 703005072 | 114560315521280336_2 | 碧波站.接地变D01开关末端
927 | 10 | 703005021 | 115967690404802867_1 | 碧波站.F18
929 | 10 | 703005013 | SEG_709220346494100_1 | 220kV碧波站~中间接头04000204604始端
930 | 110 | 703003162 | 114560315521280581_2 | 碧波站.备用5开关末端
931 | 110 | 703003219 | 114560315521280573_2 | 碧波站.波际线1850开关末端
932 | 10 | 703005231 | 114560315521280318_2 | 碧波站.#1主变变低501开关末端
934 | 10 | 703005193 | 117093590311634570_3 | 碧波站.#2主变低端
935 | 220 | 703002138 | 117093590311634570_1 | 碧波站.#2主变高端
936 | 110 | 703003102 | 114841790497989956_1 | 碧波站.112PT刀闸始端
938 | 110 | 703003157 | 114841790497990018_2 | 碧波站.#2主变变中1102BL刀闸末端
939 | 110 | 703003141 | 114560315521280323_2 | 碧波站.波角Ⅱ线1824开关末端
940 | 110 | 703003101 | 114841790497989957_1 | 碧波站.111PT刀闸始端
941 | 10 | 703005022 | 115967690404802868_1 | 碧波站.F20
942 | 110 | 703003161 | 114560315521280581_1 | 碧波站.备用5开关始端
945 | 220 | 703002097 | 114560315521280313_1 | 碧波站.母联2012开关始端
948 | 10 | 703005079 | 114560315521280362_2 | 碧波站.接地变D02开关末端
951 | 10 | 703005230 | 114560315521280300_2 | 碧波站.分段532开关末端
954 | 10 | 703005037 | 117938015241768838_1 | 碧波站.电容器1C4始端
957 | 10 | 703005031 | 114560315521280338_2 | 碧波站.#2站用变ST2开关末端
958 | 110 | 703003213 | 114841790497990291_2 | 碧波站.波晴Ⅱ线1822PT刀闸末端
960 | 110 | 703003170 | 114560315521280584_1 | 碧波站.备用8开关始端
965 | 220 | 703002145 | 114560315521280514_2 | 碧波站.备用1开关末端
967 | 10 | 703005033 | 114841790497990078_1 | 碧波站.52BPT隔离小车始端
968 | 10 | 703005082 | 114560315521280611_2 | 碧波站.电容器2C4开关末端
970 | 110 | 703003139 | 114841790497990021_2 | 碧波站.#1主变变中1101BL刀闸末端
2012 | 10 | NODE_709440157019000 | BUSBAR_709220322077900_1 | 明珠站.母线
2013 | 10 | NODE_709440156529000 | SWITCH_709220263777000_2 | 碧波站.602末端
2014 | 10 | NODE_709440156601600 | BUSBAR_709220307284800_1 | 明珠站.未命名站内母线
2015 | 10 | NODE_709440157034800 | TRANS_709220322097900_1 | 明珠站.盐田金马车管所专变(箱式)高端
2016 | 10 | NODE_709440156545900 | SEG_709220017430100_2 | 物流园北区保公用环网柜~闸口变电所公用开关房末端
2017 | 10 | NODE_709440167749600 | SWITCH_709440167732300_2 | 明珠站.602末端
2018 | 10 | NODE_709440157020500 | SEG_709220322099800_1 | 盐田金马车管所专用断路器柜~盐田金马车管所专用箱变始端
2019 | 10 | NODE_709440156565000 | SEG_709220017258200_1 | 配电线路_电缆700000861829302始端
2020 | 10 | NODE_709440157066700 | TRANS_700000587386502_1 | 明珠站.新兴物流#2专变高端
2021 | 10 | NODE_709440157066400 | TRANS_700000587386702_1 | 明珠站.新兴物流#1专变高端
2022 | 10 | NODE_709440157111900 | TRANS_700000172133902_1 | 明珠站.闸口变电所专变高端
2023 | 10 | NODE_709440156674700 | SWITCH_700000851867802_2 | 明珠站.602末端
2024 | 10 | NODE_709440156602600 | SWITCH_709220307279500_2 | 明珠站.605末端
2025 | 10 | NODE_700000343647003 | SEG_709220017466200_2 | 配电线路_电缆700000767031602末端
2026 | 10 | NODE_709440156602500 | SWITCH_709220307287000_2 | 明珠站.61PT末端
2027 | 10 | NODE_709440156658900 | SEG_709220017263000_2 | 明交断路器柜#1~保北公用环网柜601末端
2028 | 10 | NODE_709440157066000 | BUSBAR_700000587364902_1 | 明珠站.配电站内_母线
2029 | 10 | NODE_709440237551100 | SWITCH_709440237534300_2 | 明珠站.601末端
2030 | 10 | NODE_709440203832800 | BUSBAR_709440203832300_1 | 明珠站.未命名站内母线
2031 | 10 | NODE_709440157082900 | SWITCH_700000587463102_2 | 明珠站.601末端
2032 | 10 | NODE_709440156582200 | BUSBAR_709220307310500_1 | 明珠站.未命名站内母线
2033 | 10 | NODE_709440156583800 | SEG_709220017396100_1 | 中建材公用开关房~9999始端
2034 | 10 | NODE_709440157049900 | SEG_709220195485800_2 | 海格物流公用开关房~海格物流专用综合房末端
2035 | 10 | NODE_709440157081200 | BUSBAR_700000587462302_1 | 明珠站.配电站内_母线
2036 | 10 | NODE_709440237575000 | SEG_709440237578900_1 | 幸福科技大厦临时施工专用箱变803开关至变压器始端
2037 | 10 | NODE_709440157049200 | TRANS_709220195510700_1 | 明珠站.海格物流#3专变高端
2038 | 10 | NODE_709440212719900 | SEG_709440212702200_2 | 特区建工临时总部专用箱变603开关~特区建工临时总部#2专用箱变601开关末端
2039 | 10 | NODE_709440156564800 | SEG_709220017258000_2 | 中间头~北区闸口综合楼公用配电房末端
2040 | 10 | NODE_709440156659000 | SEG_709440237558000_1 | 保北公用环网柜604开关~幸福科技大厦临时施工专用断路器柜601开关始端
2041 | 10 | NODE_709440157156300 | SEG_709220017258400_2 | 配电线路_电缆700000861838302末端
2042 | 10 | NODE_700000099474003 | SEG_709220017468000_2 | 配电线路_电缆700000767748702末端
2043 | 10 | NODE_709440237572600 | BUSBAR_709440237572300_1 | 明珠站.未命名站内母线
2044 | 10 | NODE_709440156528400 | SEG_709220017430100_1 | 物流园北区保公用环网柜~闸口变电所公用开关房始端
2045 | 10 | NODE_709220289730800 | SEG_709220289730100_1 | 中间接头04000203567~中间接头04000203197始端
2046 | 10 | NODE_709440167750000 | SWITCH_709440167754100_2 | 明珠站.61PT末端
2047 | 10 | NODE_709440156674200 | BUSBAR_700000851867002_1 | 明珠站.配电站内_母线
2048 | 10 | NODE_709440157082300 | SEG_709220017390600_2 | 中海物流公用配电房~中海物流专用配电房末端
2049 | 10 | NODE_709440242756400 | SEG_709440242757500_2 | 明铁公用环网柜~明铁#2公用环网柜末端
2050 | 10 | NODE_709440157049500 | TRANS_709220195509700_1 | 明珠站.海格物流#4专变高端
2051 | 10 | NODE_709440156706500 | BUSBAR_700000887227302_1 | 明珠站.配电站内_母线
2052 | 10 | NODE_709440156725700 | SEG_709220337285200_2 | 明铁环开#4~明珠立交公用箱变601末端
2053 | 10 | NODE_709440156657200 | BUSBAR_709220218178500_1 | 明珠站.母线
2054 | 10 | NODE_709440157125400 | TRANS_700000861835602_1 | 明珠站.北区闸口综合楼专变高端
2055 | 10 | NODE_709440156563700 | BUSBAR_700000861799102_1 | 明珠站.配电站内_母线
2056 | 10 | NODE_709440156659100 | SEG_709440203815100_1 | 保北公用环网柜~特区建工临时总部专用箱变始端
2057 | 10 | NODE_709440156707500 | SEG_709220017267100_2 | 配电线路_电缆700000887244202末端
2058 | 10 | NODE_709440156640400 | BUSBAR_709220195445100_1 | 明珠站.未命名站内母线
2059 | 10 | NODE_709440156583700 | SEG_709220017396200_1 | 中建材公用开关房~9999始端
2060 | 10 | NODE_709440157097200 | SEG_709220017396400_2 | 中建材公用开关房~中建材专用配电房末端
2061 | 10 | NODE_709440156528300 | SEG_709220017396300_1 | 物流园北区保公用环网柜~电缆中间头始端
2062 | 10 | NODE_709440156569600 | SWITCH_709440156570100_2 | 明珠站.65PT末端
2063 | 10 | NODE_709440156690200 | SWITCH_709220284338100_2 | 明珠站.61PT末端
2064 | 10 | NODE_709440157049800 | TRANS_709220195512700_1 | 明珠站.海格物流#2专变高端
2065 | 10 | NODE_709440157169400 | BUSBAR_700000861840702_1 | 明珠站.配电站内_母线
2066 | 10 | NODE_709220232447800 | BUSBAR_700000861838702_1 | 明珠站.配电站内_母线
2067 | 10 | NODE_709440157126000 | SEG_709220017258200_2 | 配电线路_电缆700000861829302末端
2068 | 10 | NODE_709440156583900 | SEG_709220017396400_1 | 中建材公用开关房~中建材专用配电房始端
2069 | 10 | NODE_709440157048300 | BUSBAR_709220195495900_1 | 明珠站.未命名站内母线
2070 | 10 | NODE_709440156527200 | SWITCH_709220263783100_2 | 碧波站.65PT末端
2071 | 10 | NODE_709440156640600 | SWITCH_709220195441300_2 | 明珠站.61PT末端
2072 | 10 | NODE_709440157139700 | BUSBAR_700000861836402_1 | 明珠站.配电站内_母线
2073 | 10 | NODE_709440156603200 | SEG_709220017391400_2 | 9999~中海物流公用配电房末端
2074 | 10 | NODE_709440157155400 | BUSBAR_700000861838602_1 | 明珠站.配电站内_母线
2075 | 10 | NODE_709440156621600 | SWITCH_709220306967000_2 | 明珠站.61PT末端
2076 | 10 | NODE_709440156602900 | SWITCH_709220307278900_2 | 明珠站.604末端
2077 | 10 | NODE_709440156707800 | SEG_709440242757500_1 | 明铁公用环网柜~明铁#2公用环网柜始端
2078 | 10 | NODE_709440156724800 | BUSBAR_709220337245000_1 | 明珠站.母线
2079 | 10 | NODE_709440157143900 | SEG_709220017258400_1 | 配电线路_电缆700000861838302始端
2080 | 10 | NODE_709440156691300 | SEG_709220322082300_1 | 明交公用环网柜~盐田金马车管所专用断路器柜始端
2081 | 10 | NODE_709440157169900 | SEG_709220232581500_1 | 站内电缆始端
2082 | 10 | NODE_709440157020400 | SWITCH_709220322070800_2 | 明珠站.604末端
2083 | 10 | NODE_709440156622400 | SEG_709220017390500_2 | 新兴物流专用配电房~新兴物流公用配电房末端
2084 | 10 | NODE_709440157140300 | SEG_709220172266100_1 | 0始端
2085 | 10 | NODE_709440203835900 | SEG_709440203815100_2 | 保北公用环网柜~特区建工临时总部专用箱变末端
2086 | 10 | NODE_709440157100100 | TRANS_700000601700002_1 | 明珠站.中建材#1专变高端
2087 | 10 | NODE_709440242755700 | SWITCH_709440242732500_2 | 明珠站.604末端
2088 | 10 | NODE_709440157112300 | SEG_709220017363300_2 | 闸口变电所公用开关房~闸口变电所专用配电房末端
2089 | 10 | NODE_709440237639200 | SEG_709440237558000_2 | 保北公用环网柜604开关~幸福科技大厦临时施工专用断路器柜601开关末端
2090 | 10 | NODE_709440156691000 | SEG_709440167763300_1 | 明交公用环网柜~盐田金马消防站专用箱变始端
2091 | 10 | NODE_709440242749800 | BUSBAR_709440242749500_1 | 明珠站.未命名站内母线
2092 | 10 | NODE_709440156622500 | SWITCH_709440156627100_2 | 明珠站.6054末端
2093 | 10 | NODE_709440203834400 | SEG_709440203841200_1 | 特区建工临时总部专用箱变805开关至变压器始端
2094 | 10 | NODE_709440156641700 | SEG_709220195416600_2 | 中间接头04000203197~海格物流公用开关房末端
2095 | 10 | NODE_709440157096100 | BUSBAR_700000601666902_1 | 明珠站.配电站内_母线
2096 | 10 | NODE_709440156658800 | SEG_709220289731600_2 | 中间接头04000203567~保北公用环网柜末端
2097 | 10 | NODE_709440156544700 | SWITCH_709220302350400_2 | 明珠站.65PT末端
2098 | 10 | NODE_709440157144300 | SEG_709220017258300_2 | 配电线路_电缆700000861835302末端
2099 | 10 | NODE_709440156544500 | BUSBAR_709220302346100_1 | 明珠站.母线
2100 | 10 | NODE_709440156528200 | SEG_709220017433300_2 | 9999~物流园北区保公用环网柜末端
2101 | 10 | NODE_709440156545700 | SWITCH_709220302338400_2 | 明珠站.603末端
2102 | 10 | NODE_709440203837000 | SEG_709440212702200_1 | 特区建工临时总部专用箱变603开关~特区建工临时总部#2专用箱变601开关始端
2103 | 10 | NODE_709440157125900 | SEG_709220017258300_1 | 配电线路_电缆700000861835302始端
2104 | 10 | NODE_709440156565600 | SWITCH_700000861801302_2 | 明珠站.604末端
2105 | 10 | NODE_709440157049300 | TRANS_709220195511700_1 | 明珠站.海格物流#1专变高端
2106 | 10 | NODE_709220327574400 | SEG_709220017468100_2 | 中间接头04000203581~中间接头末端
2107 | 10 | NODE_709440156641800 | SEG_709220195415500_2 | 中间接头04000203198~海格物流公用开关房末端
2108 | 10 | NODE_709440157125100 | BUSBAR_700000861822302_1 | 明珠站.配电站内_母线
2109 | 10 | NODE_709440156527000 | BUSBAR_709220263781400_1 | 碧波站.母线
2110 | 10 | NODE_709220232582300 | BUSBAR_700000861840802_1 | 明珠站.配电站内_母线
2111 | 10 | NODE_709440156707600 | SEG_709220337285200_1 | 明铁环开#4~明珠立交公用箱变601始端
2112 | 10 | NODE_709440167752800 | BUSBAR_709440167748100_1 | 明珠站.未命名站内母线
2113 | 10 | NODE_709440156546000 | SEG_709220017492600_1 | 闸口变电所公用配电房~中间头始端
2114 | 10 | NODE_709440156707700 | SEG_709220017220900_1 | 配电线路_电缆700000888286102始端
2115 | 10 | NODE_709440157019600 | SWITCH_709220322072600_2 | 明珠站.61PT末端
2116 | 10 | NODE_709440212713500 | BUSBAR_709440212713200_1 | 明珠站.未命名站内母线
2117 | 10 | NODE_709440156728300 | TRANS_709220337247200_1 | 明珠站.明珠立交公变（箱式）高端
2118 | 10 | NODE_709440156675000 | SEG_709220017263100_1 | 明交断路器柜~明交公用环网柜始端
2119 | 10 | NODE_709440237639800 | SEG_709440237558900_1 | 幸福科技大厦临时施工专用断路器柜602开关~幸福科技大厦临时施工专用箱变601开关始端
2120 | 10 | NODE_709440167759000 | TRANS_709440167756800_1 | 明珠站.盐田金马消防站专变（箱式）高端
2121 | 10 | NODE_709440156603100 | SWITCH_709220307277700_2 | 明珠站.602末端
2122 | 10 | NODE_709440157155900 | SEG_709220232447000_1 | 站内电缆始端
2123 | 10 | NODE_709440242755100 | SWITCH_709440242731900_2 | 明珠站.603末端
2124 | 10 | NODE_709440156584000 | SWITCH_709440156586900_2 | 明珠站.6044末端
2125 | 10 | NODE_709440157034500 | BUSBAR_709220322094900_1 | 明珠站.母线
2126 | 10 | NODE_709440157066100 | TRANS_700000587386202_1 | 明珠站.新兴物流#3专变高端
2127 | 10 | NODE_709440157035300 | SEG_709220322099800_2 | 盐田金马车管所专用断路器柜~盐田金马车管所专用箱变末端
2128 | 10 | NODE_709440156545800 | SEG_709220017363300_1 | 闸口变电所公用开关房~闸口变电所专用配电房始端
2129 | 10 | NODE_700000365958303 | SEG_709220017466200_1 | 配电线路_电缆700000767031602始端
2130 | 10 | NODE_709440167762200 | SEG_709440167763300_2 | 明交公用环网柜~盐田金马消防站专用箱变末端
2131 | 10 | NODE_709440157156200 | SEG_709220017258500_1 | 配电线路_电缆700000861840402始端
2132 | 10 | NODE_709440156622000 | SWITCH_709220306959500_2 | 明珠站.605末端
2133 | 10 | NODE_709440156689500 | BUSBAR_709220284335900_1 | 明珠站.母线
2134 | 10 | NODE_709440157170900 | SWITCH_700000861841402_2 | 明珠站.602末端
2135 | 10 | NODE_709440156622600 | SEG_709220017391300_1 | 新兴物流公用配电房~9999始端
2136 | 10 | NODE_709440237574700 | SEG_709440237558900_2 | 幸福科技大厦临时施工专用断路器柜602开关~幸福科技大厦临时施工专用箱变601开关末端
2137 | 10 | NODE_709440157111600 | BUSBAR_700000172127502_1 | 明珠站.配电站内_母线
2138 | 10 | NODE_709440156641600 | SEG_709220195485800_1 | 海格物流公用开关房~海格物流专用综合房始端
2139 | 10 | NODE_709440156691200 | SEG_709220296674000_2 | 中间接头04000203581~明交公用环网柜末端
2140 | 10 | NODE_709220172266400 | BUSBAR_700000861837502_1 | 明珠站.配电站内_母线
2141 | 10 | NODE_709220195414000 | SEG_709220195415500_1 | 中间接头04000203198~海格物流公用开关房始端
2142 | 10 | NODE_709440156583400 | SWITCH_709220307304100_2 | 明珠站.604末端
2143 | 10 | NODE_709440237576000 | TRANS_709440237575200_1 | 明珠站.幸福科技大厦临时施工专变（箱式）高端
2144 | 10 | NODE_709440156564900 | SEG_709220017258100_2 | 中间头~北区闸口综合楼公用配电房末端
2145 | 10 | NODE_709440212716300 | SEG_709440212715200_2 | 特区建工临时总部#2专用箱变803开关至变压器末端
2146 | 10 | NODE_709440156583600 | SWITCH_709220307304500_2 | 明珠站.605末端
2147 | 10 | NODE_700000220966703 | SEG_709220017391400_1 | 9999~中海物流公用配电房始端
2148 | 10 | NODE_709440156713600 | SWITCH_709440156712500_2 | 明珠站.65PT末端
2149 | 10 | NODE_709440156603000 | SEG_709220017390600_1 | 中海物流公用配电房~中海物流专用配电房始端
2150 | 10 | NODE_709440203838300 | SEG_709440203841200_2 | 特区建工临时总部专用箱变805开关至变压器末端
2151 | 10 | NODE_709440157081900 | TRANS_700000587466902_1 | 明珠站.中海物流#2专变高端
2152 | 10 | NODE_709440212715300 | SEG_709440212715200_1 | 特区建工临时总部#2专用箱变803开关至变压器始端
2153 | 10 | NODE_709440242754500 | SWITCH_709440242731300_2 | 明珠站.602末端
2154 | 10 | NODE_709440157170300 | SEG_709220017258500_2 | 配电线路_电缆700000861840402末端
2155 | 10 | NODE_700000420528703 | SEG_709220017267000_2 | 配电线路_电缆700000887243602末端
2156 | 10 | NODE_709440156674900 | SEG_709220017263000_1 | 明交断路器柜#1~保北公用环网柜601始端
2157 | 10 | NODE_709440157099800 | TRANS_700000601701202_1 | 明珠站.中建材#2专变高端
2158 | 10 | NODE_709440156691100 | SEG_709220017263100_2 | 明交断路器柜~明交公用环网柜末端
2159 | 10 | NODE_709440156545400 | SWITCH_709220302351700_2 | 明珠站.602末端
2160 | 10 | NODE_709440156620900 | BUSBAR_709220306964800_1 | 明珠站.未命名站内母线
2161 | 10 | NODE_709440167751200 | SEG_709440167761500_1 | 盐田金马消防站专用箱变803至变压器电缆始端
2162 | 10 | NODE_709220195414500 | SEG_709220195416600_1 | 中间接头04000203197~海格物流公用开关房始端
2163 | 10 | NODE_700000227203703 | SEG_709220017395900_2 | 中海物流公用配电房~9999末端
2164 | 10 | NODE_700000421034103 | SEG_709220017220900_2 | 配电线路_电缆700000888286102末端
2165 | 10 | NODE_709440156657900 | SWITCH_709220218172300_2 | 明珠站.65PT末端
2166 | 10 | NODE_709440156603300 | SEG_709220017395900_1 | 中海物流公用配电房~9999始端
2167 | 10 | NODE_709440156622100 | SWITCH_709220306958900_2 | 明珠站.604末端
2168 | 10 | NODE_700000407961503 | SEG_709220017258100_1 | 中间头~北区闸口综合楼公用配电房始端
2169 | 10 | NODE_709220296674700 | SEG_709220296674000_1 | 中间接头04000203581~明交公用环网柜始端
2170 | 10 | NODE_709440157020300 | SEG_709220322082300_2 | 明交公用环网柜~盐田金马车管所专用断路器柜末端
2171 | 10 | NODE_709440203833500 | SWITCH_709440203815500_2 | 明珠站.602末端
2172 | 10 | NODE_700000366170403 | SEG_709220017468000_1 | 配电线路_电缆700000767748702始端
2173 | 10 | NODE_700000365957003 | SEG_709220017466100_1 | 配电线路_电缆700000767026702始端
2174 | 10 | NODE_709440157067000 | SEG_709220017390500_1 | 新兴物流专用配电房~新兴物流公用配电房始端
2175 | 10 | NODE_709440156725600 | SWITCH_709220337237900_2 | 明珠站.602末端
2176 | 10 | NODE_709440156545600 | SWITCH_709220302340200_2 | 明珠站.604末端
2177 | 10 | NODE_709440237552500 | BUSBAR_709440237550900_1 | 明珠站.未命名站内母线
2178 | 10 | NODE_709440156585100 | SWITCH_709220307309100_2 | 明珠站.61PT末端
2179 | 10 | NODE_709440156622300 | SEG_709220195413100_2 | 中间接头04000203198~新兴物流公用开关房末端
2180 | 10 | NODE_709440156642400 | SWITCH_709220195438900_2 | 明珠站.605末端
2181 | 10 | NODE_709440203832900 | SWITCH_709440203821500_2 | 明珠站.61PT末端
3600 | 10 | NODE_709440189336900 | SEG_709440188691900_1 | 北山交通设备公用开关房603开关-北山交通设备公用开关房608开关始端
3601 | 10 | NODE_709440191480600 | SEG_709440191533400_2 | 北山交通设施充电桩七层专用开关房~北山交通设施充电桩七层专用综合房末端
3602 | 10 | NODE_709440191349000 | SEG_709440191521900_2 | 北山交通设施充电桩四层专用开关房~北山交通设施充电桩七层专用开关房末端
3603 | 10 | NODE_709440191695800 | BUSBAR_709440191695600_1 | 明珠站.未命名站内母线
3604 | 10 | NODE_709440191484800 | SEG_709440191515000_2 | 北山交通设施充电桩六层专用开关房~北山交通设施充电桩六层专用综合房末端
3605 | 10 | NODE_709440189329200 | BUSBAR_709440188674600_1 | 盐田临时站.未命名站内母线
3606 | 10 | NODE_709440191479000 | SEG_709440191528800_2 | 北山交通设施充电桩四层专用开关房~北山交通设施充电桩四层专用综合房末端
3607 | 10 | NODE_709440189326500 | SWITCH_709440188598300_2 | 盐田临时站.619末端
3608 | 10 | NODE_709440191222000 | BUSBAR_709440191215100_1 | 明珠站.未命名站内母线
3609 | 10 | NODE_709440189326800 | BUSBAR_709440188618600_1 | 盐田临时站.未命名站内母线
3610 | 10 | NODE_709440189328300 | SEG_709440188695600_2 | 北山交通设备公用开关房602开关-北山交通设备公用开关房613开关末端
3611 | 10 | NODE_709440191483000 | SEG_709440191510400_2 | 北山交通设施充电桩三层专用开关房~北山交通设施充电桩三层专用综合房末端
3612 | 10 | NODE_709440191349600 | SEG_709440191531100_1 | 北山交通设施充电桩七层专用开关房~北山交通设施充电桩七层专用综合房始端
3613 | 10 | NODE_709440191376800 | BUSBAR_709440191376000_1 | 明珠站.未命名站内母线
3614 | 10 | NODE_709440189327800 | SWITCH_709440188602900_2 | 盐田临时站.6204末端
3615 | 10 | NODE_709440189325700 | SWITCH_709440188599900_2 | 盐田临时站.616PT末端
3616 | 10 | NODE_709440191346700 | BUSBAR_709440191345300_1 | 明珠站.未命名站内母线
3617 | 10 | NODE_709440191350200 | SEG_709440191533400_1 | 北山交通设施充电桩七层专用开关房~北山交通设施充电桩七层专用综合房始端
3618 | 10 | NODE_709440188653900 | SWITCH_709440188641900_2 | 盐田临时站.611PT末端
3619 | 10 | NODE_709440188682800 | SEG_709440191485900_1 | 北山交通设施公用开关房~北山交通设施充电桩二层专用开关房始端
3620 | 10 | NODE_709440191322400 | BUSBAR_709440191321600_1 | 明珠站.未命名站内母线
3621 | 10 | NODE_709440191482200 | SEG_709440191512700_2 | 北山交通设施充电桩三层专用开关房~北山交通设施充电桩三层专用综合房末端
3622 | 10 | NODE_709440188684000 | SEG_709440191503900_1 | 北山交通设施公用开关房~北山交通设施充电桩三层专用开关房始端
3623 | 10 | NODE_709440294782400 | SEG_709440294784300_1 | 中间接头04000204555~中间接头04000204554始端
3624 | 10 | NODE_709440188639100 | SWITCH_709440188624300_2 | 盐田临时站.66PT末端
3625 | 10 | NODE_709440188640000 | BUSBAR_709440188635600_1 | 盐田临时站.未命名站内母线
3626 | 10 | NODE_709440191381500 | SEG_709440191503900_2 | 北山交通设施公用开关房~北山交通设施充电桩三层专用开关房末端
3627 | 10 | NODE_709440188578400 | SEG_709440188577100_1 | 中间接头04000204180~中间接头04000204181始端
3628 | 10 | NODE_709440191238900 | SEG_709440191497000_1 | 北山交通设施充电桩二层专用开关房~北山交通设施充电桩二层专用综合房始端
3629 | 10 | NODE_709440188653400 | SWITCH_709440188640800_2 | 盐田临时站.614末端
3630 | 10 | NODE_709440191481400 | TRANS_709440191462000_1 | 明珠站.北山交通设施充电桩七层#1专变高端
3631 | 10 | NODE_709440191404000 | SEG_709440191508100_2 | 北山交通设施充电桩三层专用开关房~北山交通设施充电桩六层专用开关房末端
3632 | 10 | NODE_709440189337300 | SEG_709440188686300_2 | 北山交通设备公用开关房612开关-北山交通设备公用开关房618开关末端
3633 | 10 | NODE_709440191695900 | SEG_709440191719800_2 | 北山交通设施公用开关房~北山交通设施地下专用综合房末端
3634 | 10 | NODE_709440191404600 | SEG_709440191515000_1 | 北山交通设施充电桩六层专用开关房~北山交通设施充电桩六层专用综合房始端
3635 | 10 | NODE_709440191295800 | SEG_709440191494700_1 | 北山交通设施充电桩五层专用开关房~北山交通设施充电桩五层专用综合房始端
3636 | 10 | NODE_709440189330300 | SWITCH_709440188656300_2 | 盐田临时站.605末端
3637 | 10 | NODE_709440191295200 | SEG_709440191492400_1 | 北山交通设施充电桩五层专用开关房~北山交通设施充电桩五层专用综合房始端
3638 | 10 | NODE_709440191477300 | SEG_709440191494700_2 | 北山交通设施充电桩五层专用开关房~北山交通设施充电桩五层专用综合房末端
3639 | 10 | NODE_709440191405200 | SEG_709440191517300_1 | 北山交通设施充电桩六层专用开关房~北山交通设施充电桩六层专用综合房始端
3640 | 10 | NODE_709440188639400 | SWITCH_709440188623200_2 | 盐田临时站.609末端
3641 | 10 | NODE_709440191238300 | SEG_709440191488200_1 | 北山交通设施充电桩二层专用开关房~北山交通设施充电桩五层专用开关房始端
3642 | 10 | NODE_709440191383300 | SEG_709440191512700_1 | 北山交通设施充电桩三层专用开关房~北山交通设施充电桩三层专用综合房始端
3643 | 10 | NODE_709440188573400 | SEG_709440188573100_1 | 中间接头04000204182~中间接头04000204554始端
3644 | 10 | NODE_709440189328000 | SEG_709440191519600_1 | 北山交通设施公用开关房~北山交通设施充电桩四层专用开关房始端
3645 | 10 | NODE_709440188639200 | SWITCH_709440188623600_2 | 盐田临时站.610末端
3646 | 10 | NODE_709440189336300 | SEG_709440188567100_2 | 未命名电缆末端
3647 | 10 | NODE_709440191328300 | SEG_709440191524200_1 | 北山交通设施充电桩四层专用开关房~北山交通设施充电桩四层专用综合房始端
3648 | 10 | NODE_709440188683400 | SEG_709440191719800_1 | 北山交通设施公用开关房~北山交通设施地下专用综合房始端
3649 | 10 | NODE_709440191400400 | BUSBAR_709440191399700_1 | 明珠站.未命名站内母线
3650 | 10 | NODE_709440191328900 | SEG_709440191528800_1 | 北山交通设施充电桩四层专用开关房~北山交通设施充电桩四层专用综合房始端
3651 | 10 | NODE_709440189328200 | SEG_709440188691900_2 | 北山交通设备公用开关房603开关-北山交通设备公用开关房608开关末端
3652 | 10 | NODE_709440189330200 | SEG_709440198810500_1 | 北山交通设施公用开关房~中间接头04000204225始端
3653 | 10 | NODE_709440191474200 | SEG_709440191497000_2 | 北山交通设施充电桩二层专用开关房~北山交通设施充电桩二层专用综合房末端
3654 | 10 | NODE_709440294783400 | SEG_709440294784300_2 | 中间接头04000204555~中间接头04000204554末端
3655 | 10 | NODE_709440191696200 | SEG_709440191693100_1 | 北山交通设施地下专用综合房G04开关至变压器始端
3656 | 10 | NODE_709440188575400 | SEG_709440188577100_2 | 中间接头04000204180~中间接头04000204181末端
3657 | 10 | NODE_709440191327700 | SEG_709440191521900_1 | 北山交通设施充电桩四层专用开关房~北山交通设施充电桩七层专用开关房始端
3658 | 10 | NODE_709440191695700 | TRANS_709440191686700_1 | 明珠站.北山交通设施商业地下专变高端
3659 | 10 | NODE_709440189337700 | SEG_709440188686300_1 | 北山交通设备公用开关房612开关-北山交通设备公用开关房618开关始端
3660 | 10 | NODE_709440189327900 | SEG_709440197260100_2 | 中间接头04000204224~北山交通设施公用开关房末端
3661 | 10 | NODE_709440191382100 | SEG_709440191508100_1 | 北山交通设施充电桩三层专用开关房~北山交通设施充电桩六层专用开关房始端
3662 | 10 | NODE_709440188653700 | BUSBAR_709440188653200_1 | 盐田临时站.未命名站内母线
3663 | 10 | NODE_709440191483800 | TRANS_709440191470500_1 | 明珠站.北山交通设施充电桩六层#2专变高端
3664 | 10 | NODE_709440191240100 | SEG_709440191501600_1 | 北山交通设施充电桩二层专用开关房~北山交通设施充电桩二层专用综合房始端
3665 | 10 | NODE_709440188684900 | SWITCH_709440188643500_2 | 盐田临时站.6154末端
3666 | 10 | NODE_709440191288200 | BUSBAR_709440191287400_1 | 明珠站.未命名站内母线
3667 | 10 | NODE_709440191474800 | SEG_709440191499300_2 | 北山交通设施充电桩二层专用开关房~北山交通设施充电桩二层专用综合房末端
3668 | 10 | NODE_709440191382700 | SEG_709440191510400_1 | 北山交通设施充电桩三层专用开关房~北山交通设施充电桩三层专用综合房始端
3669 | 10 | NODE_709440191475500 | TRANS_709440191444700_1 | 明珠站.北山交通设施充电桩地下专变高端
3670 | 10 | NODE_709440188653600 | SWITCH_709440188641200_2 | 盐田临时站.615末端
3671 | 10 | NODE_709440189334300 | SEG_709440188695600_1 | 北山交通设备公用开关房602开关-北山交通设备公用开关房613开关始端
3672 | 10 | NODE_709440191294600 | SEG_709440191488200_2 | 北山交通设施充电桩二层专用开关房~北山交通设施充电桩五层专用开关房末端
3673 | 10 | NODE_709440189328100 | SWITCH_709440188678400_2 | 盐田临时站.61PT末端
3674 | 10 | NODE_709440191478000 | SEG_709440191492400_2 | 北山交通设施充电桩五层专用开关房~北山交通设施充电桩五层专用综合房末端
3675 | 10 | NODE_709440191237700 | SEG_709440191485900_2 | 北山交通设施公用开关房~北山交通设施充电桩二层专用开关房末端
3676 | 10 | NODE_709440191327100 | SEG_709440191519600_2 | 北山交通设施公用开关房~北山交通设施充电桩四层专用开关房末端
3677 | 10 | NODE_709440189326700 | SWITCH_709440188598900_2 | 盐田临时站.620末端
3678 | 10 | NODE_709440191239500 | SEG_709440191499300_1 | 北山交通设施充电桩二层专用开关房~北山交通设施充电桩二层专用综合房始端
3679 | 10 | NODE_709440191479800 | SEG_709440191524200_2 | 北山交通设施充电桩四层专用开关房~北山交通设施充电桩四层专用综合房末端
13412 | 10 | NODE_709220307906800 | SWITCH_709220307899500_2 | 盐田临时站.605末端
13413 | 10 | NODE_709440216695200 | SWITCH_709440216672100_2 | 盐田临时站.604末端
13414 | 10 | NODE_709220224182800 | BUSBAR_700000610310102_1 | 盐田临时站.配电站内_母线
13415 | 10 | NODE_709220240624400 | SWITCH_709220240623300_2 | 盐田临时站.604末端
13416 | 10 | NODE_709220224168900 | BUSBAR_700000625469802_1 | 盐田临时站.配电站内_母线
13417 | 10 | NODE_709440238569900 | SEG_709440238485900_1 | 深国际物流公用开关房604开关~深国际物流专用综合房601开关始端
13418 | 10 | NODE_709220240625700 | SWITCH_709220240624600_2 | 盐田临时站.605末端
13419 | 10 | NODE_709440142217100 | SWITCH_709220261180800_2 | 盐田临时站.604末端
13420 | 10 | NODE_709440197261400 | SEG_709440197258100_2 | 中间接头04000204223~中间接头04000204224末端
13421 | 10 | NODE_709440142216500 | SWITCH_709220261179500_2 | 盐田临时站.603末端
13422 | 10 | NODE_709440216696900 | SEG_709220017414600_1 | 北区中天元公用配电房~04000203301始端
13423 | 10 | NODE_709440216694300 | SWITCH_709440216673900_2 | 盐田临时站.603末端
13424 | 10 | NODE_709440197259400 | SEG_709440197256100_2 | 中间接头04000204222~中间接头04000204223末端
13425 | 10 | NODE_709440238290700 | BUSBAR_709440238288000_1 | 盐田临时站.未命名站内母线
13426 | 10 | NODE_709220090876600 | TRANS_709220090879800_1 | 盐田临时站.深圳能源物流#2专变高端
13427 | 10 | NODE_709220240627700 | SEG_709220240611500_1 | 腾邦物流公用开关房~中间接头04000204354始端
13428 | 10 | NODE_709440238366400 | BUSBAR_709440238365300_1 | 盐田临时站.未命名站内母线
13429 | 10 | NODE_709440216697000 | SEG_709220017415100_2 | 配电线路_电缆700000625267502末端
13430 | 10 | NODE_709220307906600 | SWITCH_709220307898900_2 | 盐田临时站.604末端
13431 | 10 | NODE_709440238564500 | BUSBAR_709440238563700_1 | 盐田临时站.未命名站内母线
13432 | 10 | NODE_709220307905600 | SEG_709220051561400_2 | 中间接头~正佳物流公用配电房末端
13433 | 10 | NODE_709440145111300 | SEG_709220051563100_2 | 04001802361末端
13434 | 10 | NODE_709440142354100 | SWITCH_709440142348200_2 | 盐田临时站.61PT末端
13435 | 10 | NODE_709440238542400 | SEG_709220240608300_1 | 中间接头04000204353~9999始端
13436 | 10 | NODE_709440145921200 | SWITCH_709440145920100_2 | 盐田临时站.602末端
13437 | 10 | NODE_709440238288700 | SEG_709440238291500_1 | 深国际物流充电桩专用综合房803开关至变压器始端
13438 | 10 | NODE_709220097179700 | SEG_709220017265300_1 | 配电线路_电缆700000879828302始端
13439 | 10 | NODE_709440142223700 | SEG_709220017464300_2 | 中间接头04000200554~保物公用环网柜末端
13440 | 10 | NODE_709440142329300 | SEG_709220017414400_1 | 中远物流公用配电房~顺泰仓公用配电房始端
13441 | 10 | NODE_709440142300900 | SEG_709220017415100_1 | 配电线路_电缆700000625267502始端
13442 | 10 | NODE_709440202336100 | TRANS_709220242490000_1 | 盐田临时站.腾邦物流#4专变高端
13443 | 10 | NODE_709440216693200 | BUSBAR_709440216692400_1 | 盐田临时站.未命名站内母线
13444 | 10 | NODE_709440142313000 | SWITCH_709440145337800_2 | 盐田临时站.64PT末端
13445 | 10 | NODE_709220307904900 | BUSBAR_709220307904800_1 | 盐田临时站.母线
13446 | 10 | NODE_709220242450800 | SEG_709220242446700_1 | 腾邦物流公用开关房~腾邦物流专用开关房始端
13447 | 10 | NODE_709220097176200 | BUSBAR_700000879823302_1 | 盐田临时站.配电站内_母线
13448 | 10 | NODE_709440142228100 | SWITCH_709440145111500_2 | 盐田临时站.65PT末端
13449 | 10 | NODE_709440142386100 | SEG_709220017265000_1 | 配电线路_电缆700000879825702始端
13450 | 10 | NODE_709220224224200 | BUSBAR_700000879826902_1 | 盐田临时站.配电站内_母线
13451 | 10 | NODE_709220242475300 | SEG_709220242506900_1 | 腾邦物流专用开关房~腾邦物流专用综合房始端
13452 | 10 | NODE_709440142322500 | SEG_709220017408400_2 | 顺泰仓公用配电房~顺泰仓物流专用配电房末端
13453 | 10 | NODE_709220307329600 | SEG_709220174314300_2 | 中间接头~中远物流公用配电房末端
13454 | 10 | NODE_709220261183700 | SEG_709220017400300_2 | 9999~保物公用环网柜末端
13455 | 10 | NODE_709440238570500 | SEG_709440238337100_1 | 深国际物流公用开关房605开关~深国际物流充电桩专用综合房601开关始端
13456 | 10 | NODE_709220307330700 | SWITCH_709440142330800_2 | 盐田临时站.6054末端
13457 | 10 | NODE_709220242491400 | SEG_709220242506900_2 | 腾邦物流专用开关房~腾邦物流专用综合房末端
13458 | 10 | NODE_709220240622800 | BUSBAR_709220240621600_1 | 盐田临时站.母线
13459 | 10 | NODE_709220307330500 | SEG_709220017401900_1 | 中远物流公用配电房~中远物流专用电房始端
13460 | 10 | NODE_709220240609200 | SEG_709220017414600_2 | 北区中天元公用配电房~04000203301末端
13461 | 10 | NODE_709440216692900 | SWITCH_709440216672700_2 | 盐田临时站.602末端
13462 | 10 | NODE_709440198812800 | SEG_709440198812500_1 | 中间接头04000204225~中间接头04000204226始端
13463 | 10 | NODE_709440216697700 | SWITCH_709440216679100_2 | 盐田临时站.6054末端
13464 | 10 | NODE_709220262712200 | BUSBAR_709220051547600_1 | 盐田临时站.母线
13465 | 10 | NODE_709440171503000 | TRANS_700000625263002_1 | 盐田临时站.北区中天元物流园#1专变高端
13466 | 10 | NODE_709440238385200 | SEG_709440238485900_2 | 深国际物流公用开关房604开关~深国际物流专用综合房601开关末端
13467 | 10 | NODE_709440238369100 | SEG_709440238383200_1 | 深国际物流专用综合房805开关至#2专变始端
13468 | 10 | NODE_709220090872400 | BUSBAR_709220090871200_1 | 盐田临时站.母线
13469 | 10 | NODE_709440142340400 | SWITCH_709220051542200_2 | 盐田临时站.605末端
13470 | 10 | NODE_709440238374400 | SEG_709440238378300_1 | 深国际物流专用综合房803开关至#3专变始端
13471 | 10 | NODE_709440238565600 | SWITCH_709440238545200_2 | 盐田临时站.603末端
13472 | 10 | NODE_709440142367100 | SWITCH_709220307907000_2 | 盐田临时站.61PT末端
13473 | 10 | NODE_709220307330600 | SWITCH_709220307322900_2 | 盐田临时站.604末端
13474 | 10 | NODE_709220307328900 | BUSBAR_709220307328800_1 | 盐田临时站.母线
13475 | 10 | NODE_709440238568700 | SEG_709440238573300_2 | 中间接头04000204353~深国际物流公用开关房末端
13476 | 10 | NODE_709220224212000 | TRANS_700000601056202_1 | 盐田临时站.正佳物流#1专变高端
13477 | 10 | NODE_709440142377500 | SEG_709220017396600_2 | 正佳物流公用配电房~正佳物流专用配电房末端
13478 | 10 | NODE_709440145922500 | SWITCH_709440145921400_2 | 盐田临时站.603末端
13479 | 10 | NODE_700000302812003 | SEG_709220017400300_1 | 9999~保物公用环网柜始端
13480 | 10 | NODE_709220242492000 | TRANS_709220242488000_1 | 盐田临时站.腾邦物流#2专变高端
13481 | 10 | NODE_709440238292400 | SEG_709440238291500_2 | 深国际物流充电桩专用综合房803开关至变压器末端
13482 | 10 | NODE_700000416658003 | SEG_709220017265000_2 | 配电线路_电缆700000879825702末端
13483 | 10 | NODE_709440230503400 | SEG_709440230502900_2 | 中间接头~中间接头04000204221末端
13484 | 10 | NODE_709440142337200 | SEG_709220017401900_2 | 中远物流公用配电房~中远物流专用电房末端
13485 | 10 | NODE_709440238296000 | SEG_709440238337100_2 | 深国际物流公用开关房605开关~深国际物流充电桩专用综合房601开关末端
13486 | 10 | NODE_709220090876000 | TRANS_709220090878800_1 | 盐田临时站.深圳能源物流#1专变高端
13487 | 10 | NODE_709440142309500 | SEG_709220017414500_1 | 顺泰仓公用配电房~北区中天元公用配电房始端
13488 | 10 | NODE_709440216697100 | SEG_709220017414500_2 | 顺泰仓公用配电房~北区中天元公用配电房末端
13489 | 10 | NODE_709220224183500 | TRANS_700000610311102_1 | 盐田临时站.中远物流专变高端
13490 | 10 | NODE_709440238566000 | SWITCH_709440238546800_2 | 盐田临时站.61PT末端
13491 | 10 | NODE_709440238569300 | SEG_709440238571300_2 | 中间接头04000204354~深国际物流公用开关房末端
13492 | 10 | NODE_709440238564200 | SWITCH_709440238544000_2 | 盐田临时站.602末端
13493 | 10 | NODE_709440197257400 | SEG_709440197256100_1 | 中间接头04000204222~中间接头04000204223始端
13494 | 10 | NODE_709440238380200 | SEG_709440238380100_1 | 深国际物流专用综合房804开关至#1专变始端
13495 | 10 | NODE_709220147090400 | TRANS_700000625263102_1 | 盐田临时站.北区中天元物流园#2专变高端
13496 | 10 | NODE_709220051561700 | SEG_709220174314300_1 | 中间接头~中远物流公用配电房始端
13497 | 10 | NODE_709220302045900 | SEG_709220017414400_2 | 中远物流公用配电房~顺泰仓公用配电房末端
13498 | 10 | NODE_709220262711600 | SEG_709220090862200_1 | 深圳能源物流公用配电房~深圳能源物流专用配电房始端
13499 | 10 | NODE_709440230501400 | SEG_709440230502300_1 | 中间接头~中间接头04000200554始端
13500 | 10 | NODE_709440238566500 | SWITCH_709440238540400_2 | 盐田临时站.604末端
13501 | 10 | NODE_709220097177600 | SEG_709220017265200_1 | 配电线路_电缆700000879826702始端
13502 | 10 | NODE_709220242474700 | SEG_709220242504100_1 | 腾邦物流专用开关房~腾邦物流专用综合房始端
13503 | 10 | NODE_709220242460400 | BUSBAR_709220242459200_1 | 盐田临时站.母线
13504 | 10 | NODE_709220240627800 | SEG_709220240610500_2 | 04000203301~腾邦物流公用开关房末端
13505 | 10 | NODE_709220224211800 | BUSBAR_700000601053702_1 | 盐田临时站.配电站内_母线
13506 | 10 | NODE_709220147089000 | BUSBAR_700000625261202_1 | 盐田临时站.配电站内_母线
13507 | 10 | NODE_709440142385300 | SWITCH_700000879825402_2 | 盐田临时站.605末端
13508 | 10 | NODE_709220262710900 | SEG_709220051565400_1 | 04001802362始端
13509 | 10 | NODE_709220302044900 | BUSBAR_709220302044800_1 | 盐田临时站.母线
13510 | 10 | NODE_709220261173700 | BUSBAR_709220261172600_1 | 盐田临时站.母线
13511 | 10 | NODE_709440230498400 | SEG_709440230502300_2 | 中间接头~中间接头04000200554末端
13512 | 10 | NODE_709440216694800 | SWITCH_709440216674900_2 | 盐田临时站.61PT末端
13513 | 10 | NODE_709440142378500 | SWITCH_700000601054902_2 | 盐田临时站.804末端
13514 | 10 | NODE_709440142366600 | SEG_709220017265100_2 | 电缆中间头~正佳物流公用配电房末端
13515 | 10 | NODE_709440142268800 | SWITCH_709440142273900_2 | 盐田临时站.6024末端
13516 | 10 | NODE_709440238383400 | TRANS_709440238380700_1 | 盐田临时站.深国际物流#2专变高端
13517 | 10 | NODE_709440142395300 | SEG_709220017265300_2 | 配电线路_电缆700000879828302末端
13518 | 10 | NODE_709220307330800 | SWITCH_709220307323500_2 | 盐田临时站.605末端
13519 | 10 | NODE_709440142270500 | SWITCH_709220240617800_2 | 盐田临时站.61PT末端
13520 | 10 | NODE_700000416657903 | SEG_709220017265200_2 | 配电线路_电缆700000879826702末端
13521 | 10 | NODE_709220242460100 | SWITCH_709220242455400_2 | 盐田临时站.61PT末端
13522 | 10 | NODE_709220307906500 | SEG_709220017396600_1 | 正佳物流公用配电房~正佳物流专用配电房始端
13523 | 10 | NODE_709440238543400 | SEG_709220240611500_2 | 腾邦物流公用开关房~中间接头04000204354末端
13524 | 10 | NODE_709440238385800 | SWITCH_709440238341100_2 | 盐田临时站.806末端
13525 | 10 | NODE_709440142285200 | SEG_709220242446700_2 | 腾邦物流公用开关房~腾邦物流专用开关房末端
13526 | 10 | NODE_709440238375400 | TRANS_709440238374600_1 | 盐田临时站.深国际物流#3专变高端
13527 | 10 | NODE_709220307906700 | SWITCH_709440142368600_2 | 盐田临时站.6054末端
13528 | 10 | NODE_709220242475500 | SEG_709220242494300_1 | 腾邦物流专用开关房~腾邦物流专用综合房始端
13529 | 10 | NODE_709440202363100 | TRANS_709220242489000_1 | 盐田临时站.腾邦物流#3专变高端
13530 | 10 | NODE_709220051566200 | SEG_709220051561400_1 | 中间接头~正佳物流公用配电房始端
13531 | 10 | NODE_709440142319800 | TRANS_700000625856602_1 | 盐田临时站.顺泰仓物流#1专变高端
13532 | 10 | NODE_709440142332700 | SWITCH_709220307331000_2 | 盐田临时站.61PT末端
13533 | 10 | NODE_709440216693600 | SWITCH_709440216673300_2 | 盐田临时站.605末端
13534 | 10 | NODE_709220242475400 | SEG_709220242448500_1 | 腾邦物流专用开关房~腾邦物流专用综合房始端
13535 | 10 | NODE_709220302045600 | SEG_709220017408400_1 | 顺泰仓公用配电房~顺泰仓物流专用配电房始端
13536 | 10 | NODE_709220224225100 | TRANS_700000879828402_1 | 盐田临时站.保北四栋专变高端
13537 | 10 | NODE_709440238380300 | TRANS_709440238378600_1 | 盐田临时站.深国际物流#1专变高端
13538 | 10 | NODE_709440142360100 | SEG_709220090862200_2 | 深圳能源物流公用配电房~深圳能源物流专用配电房末端
13539 | 10 | NODE_709440238564900 | SWITCH_709440238544600_2 | 盐田临时站.605末端
13540 | 10 | NODE_709440142322400 | SWITCH_700000625596902_2 | 盐田临时站.602末端
13541 | 10 | NODE_709440142388000 | SWITCH_709440142386700_2 | 盐田临时站.61PT末端
15826 | 10 | NODE_709440217805400 | SEG_709440217806100_2 | 中间接头04000204303~中间接头04000204304末端
15827 | 10 | NODE_709440299964400 | SEG_709220017432700_1 | 配电线路_电缆700000674372702始端
15828 | 10 | NODE_709440217802400 | SEG_709440217798500_1 | 中间接头04000204301~中间接头04000204302始端
15829 | 10 | NODE_709440217804400 | SEG_709220017432900_2 | 配电线路_电缆700000674375102末端
15830 | 10 | NODE_709440217801400 | SEG_709440217800500_2 | 中间接头04000204299~中间接头04000204300末端
15831 | 10 | NODE_709440217803400 | SEG_709220017432900_1 | 配电线路_电缆700000674375102始端
15832 | 10 | NODE_700000335430903 | SEG_709220017433100_2 | 配电线路_电缆700000674382202末端
15833 | 10 | NODE_700000335431103 | SEG_709220017433200_2 | 配电线路_电缆700000674382602末端
15834 | 10 | NODE_700000335430803 | SEG_709220017433100_1 | 配电线路_电缆700000674382202始端
15835 | 10 | NODE_709440217799800 | SEG_709220017432700_2 | 配电线路_电缆700000674372702末端
15836 | 10 | NODE_709440217800800 | SEG_709440217799500_2 | 中间接头04000204298~中间接头04000204299末端
16260 | 10 | NODE_16260 | NODE_16260 | NODE_16260
16261 | 10 | NODE_16261 | NODE_16261 | NODE_16261
16262 | 10 | NODE_16262 | NODE_16262 | NODE_16262
16263 | 10 | NODE_16263 | NODE_16263 | NODE_16263
16264 | 10 | NODE_16264 | NODE_16264 | NODE_16264
16265 | 10 | NODE_16265 | NODE_16265 | NODE_16265

## Disconnector包含馈线支路
ConnectBranchNum | I_nd | J_nd | I_feeder | J_feeder
3182 | NODE_709440156527000 | NODE_709440156528400 | F02合景同创线 | F09明铁线
3569 | NODE_709440156527000 | NODE_709440156528300 | F02合景同创线 | F14临田保合线
24504 | NODE_16260 | NODE_16261 | F14临田保合线 | F14临田保合线
24507 | NODE_16262 | NODE_16263 | F31明交线 | F09明铁线
24510 | NODE_16264 | NODE_16265 | F14临田保合线 | F09明铁线

## Disconnector包含馈线
ConnectBranchNum | I_nd | J_nd | I_sub | J_feeder
136 | 483005001 | 483005032 | 明珠站 | F31明交线
252 | 483005001 | 483005008 | 明珠站 | F09明铁线
1420 | 844005001 | 844005024 | 盐田临时站 | F14临田保合线
1747 | 703005013 | 703005056 | 碧波站 | F02合景同创线